## 05-050 ボイラー
「機器設備CI-NET統合コード」 （新統合ｺｰﾄﾞ/旧C-CADEC）対比一覧 | [10 empty] | ･･･[その他]機器細分類のコードを999から000に変更した部分、 ※細分類に類さない上位小分類機器を含み使用する（各項目共通）
[9 empty] | 斜体青文字 |  | ・・・今回統合でCI-NETで追加されたｺｰﾄﾞ･機器品目を指す |  |  |  |  | 斜体赤文字･･･[新]C-CADECで追加されたコード･機器品目を指す
[9 empty] | 青文字 |  | ・・・今回統合調整で［名称変更］・［移動］等の訂正箇所を指す |  |  |  |  | 斜体訂正線･･･[新]C-CADECで削除されたコード･機器品目を指す
新-CI-NET/C-CADEC統合コード | [8 empty] | 旧 C-CADEC
分野 | 大分類 | 中分類 | 小分類 | 細分類 |  | 機 器 名 称 |  | 備考 | 分野 | 大分類 | 中分類 | 小分類 | 細分類 |  | 機 器 名 称 |  | 備考
コード | コード | コード | コード | コード |  |  |  |  | コード | コード | コード | コード | コード
[5 empty] | 中分類名称 | 小分類名称 | 細分類名称 | [6 empty] | C-CADEC 中分類名称 | C-CADEC小分類名称 | Ｃ-CADEC細分類名称
50 | 0 | 0 | 0 |  | ５０機械設備 |  |  | その他各項目に類さない | 50 | 0 | 0 | 0 |  | ５０機械設備 |  |  | その他各項目に類さない
50 | 5 | 0 | 0 |  | ０５機器設備 |  |  |  | 50 | 5 | 0 | 0 |  | ０５機器設備
50 | 05 | 050 | 0000 | 000 | ボ イ ラ ー |  |  |  | 50 | 05 | 050 | 0000 | 000 | ボ イ ラ ー
50 | 05 | 050 | 1100 | 000 |  | 炉筒煙管ボイラー |  |  | 50 | 05 | 050 | 1100 | 000 |  | 炉筒煙管ボイラー
50 | 05 | 050 | 1100 | 010 |  |  | 炉筒煙管ボイラー（蒸気） |  | 50 | 05 | 050 | 1100 | 010 |  |  | 炉筒煙管ボイラー（蒸気）
50 | 05 | 050 | 1100 | 020 |  |  | 炉筒煙管ボイラー（温水） |  | 50 | 05 | 050 | 1100 | 020 |  |  | 炉筒煙管ボイラー（温水）
50 | 05 | 050 | 1100 | 999 |  |  |  |  | 50 | 05 | 050 | 1100 | 999 |  |  | その他炉筒煙管ボイラー | その他各項目に類さない炉筒煙管ボイラー
50 | 05 | 050 | 1300 | 000 |  | 水管ボイラー |  |  | 50 | 05 | 050 | 1300 | 000 |  | 水管ボイラー
50 | 05 | 050 | 1300 | 010 |  |  | 水管ボイラー（蒸気） |  | 50 | 05 | 050 | 1300 | 010 |  |  | 水管ボイラー（蒸気）
50 | 05 | 050 | 1300 | 999 |  |  |  |  | 50 | 05 | 050 | 1300 | 999 |  |  | その他水管ボイラー | その他各項目に類さない水管ボイラー
50 | 05 | 050 | 1500 | 000 |  | 貫流ボイラー |  |  | 50 | 05 | 050 | 1500 | 000 |  | 貫流ボイラー
50 | 05 | 050 | 1500 | 010 |  |  | 貫流ボイラー（蒸気） |  | 50 | 05 | 050 | 1500 | 010 |  |  | 貫流ボイラー（蒸気）
50 | 05 | 050 | 1500 | 020 |  |  | 貫流ボイラー（温水） |  | 50 | 05 | 050 | 1500 | 020 |  |  | 貫流ボイラー（温水）
50 | 05 | 050 | 1500 | 999 |  |  |  |  | 50 | 05 | 050 | 1500 | 999 |  |  | その他貫流ボイラー | その他各項目に類さない貫流ボイラー
50 | 05 | 050 | 1700 | 000 |  | セクショナルボイラー |  |  | 50 | 05 | 050 | 1700 | 000 |  | セクショナルボイラー
50 | 05 | 050 | 1700 | 010 |  |  | セクショナルボイラー（蒸気） |  | 50 | 05 | 050 | 1700 | 010 |  |  | セクショナルボイラー（蒸気）
50 | 05 | 050 | 1700 | 020 |  |  | セクショナルボイラー（温水） |  | 50 | 05 | 050 | 1700 | 020 |  |  | セクショナルボイラー（温水）
50 | 05 | 050 | 1700 | 999 |  |  |  |  | 50 | 05 | 050 | 1700 | 999 |  |  | その他セクショナルボイラー | その他各項目に類さないセクショナルボイラー
50 | 05 | 050 | 2100 | 000 |  | 温水発生機 |  |  | 50 | 05 | 050 | 2100 | 000 |  | 温水発生機
50 | 05 | 050 | 2100 | 010 |  |  | 真空式温水発生機 |  | 50 | 05 | 050 | 2100 | 010 |  |  | 真空式温水発生機
50 | 05 | 050 | 2100 | 020 |  |  | 無圧式温水発生機 |  | 50 | 05 | 050 | 2100 | 020 |  |  | 無圧式温水発生機
50 | 05 | 050 | 2100 | 999 |  |  |  |  | 50 | 05 | 050 | 2100 | 999 |  |  | その他温水発生機 | その他各項目に類さない温水発生機
50 | 05 | 050 | 3100 | 000 |  | 電気ヒーター |  |  | 50 | 05 | 050 | 3100 | 000 |  | 電気ヒーター
50 | 05 | 050 | 3100 | 010 |  |  | 電気ヒーター（蒸気） |  | 50 | 05 | 050 | 3100 | 010 |  |  | 電気ヒーター（蒸気）
50 | 05 | 050 | 3100 | 020 |  |  | 電気ヒーター（温水） |  | 50 | 05 | 050 | 3100 | 020 |  |  | 電気ヒーター（温水）
50 | 05 | 050 | 3100 | 999 |  |  |  |  | 50 | 05 | 050 | 3100 | 999 |  |  | その他電気ヒーター | その他各項目に類さない電気ヒーター
50 | 05 | 050 | 4100 | 000 |  | 給湯・貯湯ボイラー |  | 給湯・貯湯ボイラーとして製品化 している小形ボイラー | 50 | 05 | 050 | 4100 | 000 |  | 給湯・貯湯ボイラー |  | 給湯・貯湯ボイラーとして製品化して いる小形ボイラー
50 | 05 | 050 | 4100 | 010 |  |  | 給湯・貯湯ボイラー |  | 50 | 05 | 050 | 4100 | 010 |  |  | 給湯・貯湯ボイラー
50 | 05 | 050 | 4100 | 020 |  |  | 貯湯式温水ボイラー
50 | 05 | 050 | 4100 | 030 |  |  | 貯湯式電気ボイラー
50 | 05 | 050 | 4100 | 040 |  |  | 貯湯式給湯温水ボイラー
50 | 05 | 050 | 4100 | 110 |  |  | 給湯ボイラー
50 | 05 | 050 | 4100 | 120 |  |  | 貯湯ボイラー
50 | 05 | 050 | 4100 | 130 |  |  | 温水ボイラー
50 | 05 | 050 | 4100 | 140 |  |  | 電気ボイラー
50 | 05 | 050 | 4100 | 999 |  |  |  |  | 50 | 05 | 050 | 4100 | 999 |  |  | その他給湯・貯湯ボイラー | その他各項目に類さない給湯・貯湯ボイラー
50 | 05 | 050 | 5100 | 000 |  | 廃熱ボイラー |  |  | 50 | 05 | 050 | 5100 | 000 |  | 廃熱ボイラー
50 | 05 | 050 | 5100 | 010 |  |  | 廃熱ボイラー |  | 50 | 05 | 050 | 5100 | 010 |  |  | 廃熱ボイラー
50 | 05 | 050 | 5100 | 999 |  |  |  |  | 50 | 05 | 050 | 5100 | 999 |  |  | その他廃熱ボイラー | その他各項目に類さない廃熱ボイラー
50 | 05 | 050 | 6100 | 000 |  | 熱媒ボイラー |  |  | 50 | 05 | 050 | 6100 | 000 |  | 熱媒ボイラー
50 | 05 | 050 | 6100 | 010 |  |  | 熱媒ボイラー |  | 50 | 05 | 050 | 6100 | 010 |  |  | 熱媒ボイラー
50 | 05 | 050 | 6100 | 999 |  |  |  |  | 50 | 05 | 050 | 6100 | 999 |  |  | その他熱媒ボイラー | その他各項目に類さない熱媒ボイラー
50 | 05 | 050 | 8000 | 000 |  | ボイラー関連部品 |  | 標準品、一般付属品共 | 50 | 05 | 050 | 8000 | 000 |  | ボイラー関連部品 |  | 標準品、一般付属品共
50 | 05 | 050 | 8000 | 010 |  |  | ボイラー用防振装置 |  | 50 | 05 | 050 | 8000 | 010 |  |  | ボイラー用防振装置
50 | 05 | 050 | 8000 | 020 |  |  | ボイラー用架台 |  | 50 | 05 | 050 | 8000 | 020 |  |  | ボイラー用架台
50 | 05 | 050 | 8000 | 030 |  |  | ボイラー用操作盤類 |  | 50 | 05 | 050 | 8000 | 030 |  |  | ボイラー用操作盤類
50 | 05 | 050 | 8000 | 999 |  |  |  |  | 50 | 05 | 050 | 8000 | 999 |  |  | ボイラーその他関連部品 | その他各項目に類さないーその他関連部品
50 | 05 | 050 | 9000 | 000 |  | その他ボイラー類 |  |  | 50 | 05 | 050 | 9000 | 000 |  | その他ボイラー類 |  | その他各項目に類さないボイラー類
50 | 05 | 050 | 9000 | 010 |  |  | 小型ボイラー
50 | 05 | 050 | 9000 | 020 |  |  | 蒸気発生機
50 | 05 | 050 | 9000 | 999 |  |  |  |  | 50 | 05 | 050 | 9000 | 999 |  |  | その他ボイラー

## 05-100 冷凍機
「機器設備CI-NET統合コード」 （新統合ｺｰﾄﾞ/旧C-CADEC）対比一覧 | [10 empty] | ･･･[その他]機器細分類のコードを999から000に変更した部分、 ※細分類に類さない上位小分類機器を含み使用する（各項目共通）
[9 empty] | 斜体青文字 |  | ・・・今回統合でCI-NETで追加されたｺｰﾄﾞ･機器品目を指す |  |  |  |  | 斜体赤文字･･･[新]C-CADECで追加されたコード･機器品目を指す
[9 empty] | 青文字 |  | ・・・今回統合調整で［名称変更］・［移動］等の訂正箇所を指す |  |  |  |  | 斜体訂正線･･･[新]C-CADECで削除されたコード･機器品目を指す
新-CI-NET/C-CADEC統合コード | [8 empty] | 旧
分野 | 大分類 | 中分類 | 小分類 | 細分類 |  | 機 器 名 称 |  | 備考 | 分野 | 大分類 | 中分類 | 小分類 | 細分類 |  | 機 器 名 称 |  | 備考
コード | コード | コード | コード | コード |  |  |  |  | コード | コード | コード | コード | コード
[5 empty] | 中分類名称 | 小分類名称 | 細分類名称 | [6 empty] | C-CADEC 中分類名称 | C-CADEC小分類名称 | Ｃ-CADEC細分類名称
50 | 0 | 0 | 0 |  | ５０機械設備 |  |  | 各項目に類さない | 50 | 0 | 0 | 0 |  | ５０機械設備 |  |  | その他各項目に類さない
50 | 5 | 0 | 0 |  | ０５機器設備 |  |  |  | 50 | 5 | 0 | 0 |  | ０５機器設備
50 | 05 | 100 | 0000 | 000 | 冷 凍 機 |  |  |  | 50 | 05 | 100 | 0000 | 000 | 冷 凍 機
50 | 05 | 100 | 1100 | 000 |  | ターボ冷凍機 |  |  | 50 | 05 | 100 | 1100 | 000 |  | ターボ冷凍機
50 | 05 | 100 | 1100 | 010 |  |  | 冷専ターボ冷凍機 |  | 50 | 05 | 100 | 1100 | 010 |  |  | 冷専ターボ冷凍機
50 | 05 | 100 | 1100 | 020 |  |  | 熱回収シングル形ターボ冷凍機 |  | 50 | 05 | 100 | 1100 | 020 |  |  | 熱回収シングル形ターボ冷凍機
50 | 05 | 100 | 1100 | 030 |  |  | 熱回収ダブルバンドル形ターボ冷凍機 |  | 50 | 05 | 100 | 1100 | 030 |  |  | 熱回収ダブルバンドル形ターボ冷凍機
50 | 05 | 100 | 1100 | 040 |  |  | ブラインターボ冷凍機 |  | 50 | 05 | 100 | 1100 | 040 |  |  | ブラインターボ冷凍機
50 | 05 | 100 | 1100 | 999 |  |  |  |  | 50 | 05 | 100 | 1100 | 999 |  |  | その他ターボ冷凍機 | 各項目に類さないターボ冷凍機
50 | 05 | 100 | 1200 | 000 |  | ターボ冷凍機（蓄熱仕様）
50 | 05 | 100 | 1200 | 100 |  |  | ターボ冷凍機（蓄熱仕様）
50 | 05 | 100 | 1200 | 110 |  |  | ブラインターボ冷凍機（蓄熱仕様）
50 | 05 | 100 | 1300 | 000 |  | 吸収冷凍機 |  |  | 50 | 05 | 100 | 1300 | 000 |  | 吸収冷凍機
50 | 05 | 100 | 1300 | 010 |  |  | 単効用吸収冷凍機 |  | 50 | 05 | 100 | 1300 | 010 |  |  | 単効用吸収冷凍機
50 | 05 | 100 | 1300 | 020 |  |  | 二重効用吸収冷凍機 |  | 50 | 05 | 100 | 1300 | 020 |  |  | 二重効用吸収冷凍機
50 | 05 | 100 | 1300 | 999 |  |  |  |  | 50 | 05 | 100 | 1300 | 999 |  |  | その他吸収冷凍機 | 各項目に類さない吸収冷凍機
50 | 05 | 100 | 1500 | 000 |  | 吸収冷温水機 |  |  | 50 | 05 | 100 | 1500 | 000 |  | 吸収冷温水機
50 | 05 | 100 | 1500 | 010 |  |  | 吸収冷温水機 |  | 50 | 05 | 100 | 1500 | 010 |  |  | 吸収冷温水機
50 | 05 | 100 | 1500 | 020 |  |  | 冷温水同時取出吸収冷温水機 |  | 50 | 05 | 100 | 1500 | 020 |  |  | 冷温水同時取出吸収冷温水機
50 | 05 | 100 | 1500 | 030 |  |  | 冷却塔一体型吸収冷温水機 |  | 50 | 05 | 100 | 1500 | 030 |  |  | 冷却塔一体型吸収冷温水機
50 | 05 | 100 | 1500 | 040 |  |  | 排熱投入形吸収冷温水機 |  | 50 | 05 | 100 | 1500 | 040 |  |  | 排熱投入形吸収冷温水機
50 | 05 | 100 | 1500 | 50 |  |  | 吸収冷温水機 油焚
50 | 05 | 100 | 1500 | 60 |  |  | 吸収冷温水機 焚屋外型
50 | 05 | 100 | 1500 | 70 |  |  | 吸収冷温水機 ガス焚屋外型
50 | 05 | 100 | 1500 | 80 |  |  | 吸収冷温水機ﾕﾆｯﾄ 焚屋外型
50 | 05 | 100 | 1500 | 90 |  |  | 吸収冷温水機ﾕﾆｯﾄ ガス焚屋外型
50 | 05 | 100 | 1500 | 100 |  |  | 吸収冷温水機ﾕﾆｯﾄ 油焚屋外型 冷却塔一体型
50 | 05 | 100 | 1500 | 110 |  |  | 冷温水発生機
50 | 05 | 100 | 1500 | 999 |  |  |  |  | 50 | 05 | 100 | 1500 | 999 |  |  | その他吸収冷温水機 | 各項目に類さない吸収冷温水機
50 | 05 | 100 | 1700 | 000 |  | レシプロ冷凍機 |  |  | 50 | 05 | 100 | 1700 | 000 |  | レシプロ冷凍機
50 | 05 | 100 | 1700 | 010 |  |  | 水冷レシプロ冷凍機 |  | 50 | 05 | 100 | 1700 | 010 |  |  | 水冷レシプロ冷凍機
50 | 05 | 100 | 1700 | 020 |  |  | 空冷レシプロ冷凍機 |  | 50 | 05 | 100 | 1700 | 020 |  |  | 空冷レシプロ冷凍機
50 | 05 | 100 | 1700 | 030 |  |  | 空気熱源ＨＰレシプロ冷凍機 |  | 50 | 05 | 100 | 1700 | 030 |  |  | 空気熱源ＨＰレシプロ冷凍機
50 | 05 | 100 | 1700 | 040 |  |  | 水熱源ＨＰレシプロ冷凍機 |  | 50 | 05 | 100 | 1700 | 040 |  |  | 水熱源ＨＰレシプロ冷凍機
50 | 05 | 100 | 1700 | 050 |  |  | 空気熱源熱回収式ＨＰレシプロ冷凍機 |  | 50 | 05 | 100 | 1700 | 050 |  |  | 空気熱源熱回収式ＨＰレシプロ冷凍機
50 | 05 | 100 | 1700 | 060 |  |  | 水熱源熱回収式ＨＰレシプロ冷凍機 |  | 50 | 05 | 100 | 1700 | 060 |  |  | 水熱源熱回収式ＨＰレシプロ冷凍機
50 | 05 | 100 | 1700 | 999 |  |  |  |  | 50 | 05 | 100 | 1700 | 999 |  |  | その他レシプロ冷凍機 | 各項目に類さないレシプロ冷凍機
50 | 05 | 100 | 1900 | 000 |  | スクリュー冷凍機 |  |  | 50 | 05 | 100 | 1900 | 000 |  | スクリュー冷凍機
50 | 05 | 100 | 1900 | 010 |  |  | 水冷スクリュー冷凍機 |  | 50 | 05 | 100 | 1900 | 010 |  |  | 水冷スクリュー冷凍機
50 | 05 | 100 | 1900 | 020 |  |  | 空冷スクリュー冷凍機 |  | 50 | 05 | 100 | 1900 | 020 |  |  | 空冷スクリュー冷凍機
50 | 05 | 100 | 1900 | 030 |  |  | 空気熱源ＨＰスクリュー冷凍機 |  | 50 | 05 | 100 | 1900 | 030 |  |  | 空気熱源ＨＰスクリュー冷凍機
50 | 05 | 100 | 1900 | 040 |  |  | 水熱源ＨＰスクリュー冷凍機 |  | 50 | 05 | 100 | 1900 | 040 |  |  | 水熱源ＨＰスクリュー冷凍機
50 | 05 | 100 | 1900 | 050 |  |  | 空気熱源熱回収式ＨＰスクリュー冷凍機 |  | 50 | 05 | 100 | 1900 | 050 |  |  | 空気熱源熱回収式ＨＰスクリュー冷凍機
50 | 05 | 100 | 1900 | 060 |  |  | 水熱源熱回収式ＨＰスクリュー冷凍機 |  | 50 | 05 | 100 | 1900 | 060 |  |  | 水熱源熱回収式ＨＰスクリュー冷凍機
50 | 05 | 100 | 1900 | 999 |  |  |  |  | 50 | 05 | 100 | 1900 | 999 |  |  | その他スクリュー冷凍機 | 各項目に類さないスクリュー冷凍機
50 | 05 | 100 | 2500 | 000 |  | チリングユニット |  |  | 50 | 05 | 100 | 2500 | 000 |  | チリングユニット
50 | 05 | 100 | 2500 | 010 |  |  | 水冷チラーユニット |  | 50 | 05 | 100 | 2500 | 010 |  |  | 水冷チラーユニット
50 | 05 | 100 | 2500 | 020 |  |  | 空冷チラーユニット |  | 50 | 05 | 100 | 2500 | 020 |  |  | 空冷チラーユニット
50 | 05 | 100 | 2500 | 030 |  |  | 水熱源ＨＰチラーユニット |  | 50 | 05 | 100 | 2500 | 030 |  |  | 水熱源ＨＰチラーユニット
50 | 05 | 100 | 2500 | 040 |  |  | 空気熱源ＨＰチラーユニット |  | 50 | 05 | 100 | 2500 | 040 |  |  | 空気熱源ＨＰチラーユニット
50 | 05 | 100 | 2500 | 50 |  |  | 空冷ブラインチラーユニット
50 | 05 | 100 | 2500 | 60 |  |  | 水冷ブラインチラーユニット
50 | 05 | 100 | 2500 | 999 |  |  |  |  | 50 | 05 | 100 | 2500 | 999 |  |  | その他チリングユニット | 各項目に類さないチリングユニット
50 | 05 | 100 | 2600 | 000 |  | チリングユニット（蓄熱仕様）
50 | 05 | 100 | 2600 | 010 |  |  | 水冷チラーユニット（蓄熱仕様）
50 | 05 | 100 | 2600 | 020 |  |  | 空冷チラーユニット（蓄熱仕様）
50 | 05 | 100 | 2600 | 030 |  |  | 熱回収チラーユニット（蓄熱仕様）
50 | 05 | 100 | 2600 | 040 |  |  | 空冷ブラインチラーユニット（蓄熱仕様）
50 | 05 | 100 | 2600 | 050 |  |  | 水冷ブラインチラーユニット（蓄熱仕様）
50 | 05 | 100 | 2600 | 060 |  |  | 水熱源ＨＰユニット（蓄熱仕様）
50 | 05 | 100 | 2600 | 070 |  |  | 空気熱源ＨＰユニット（蓄熱仕様）
50 | 05 | 100 | 2600 | 080 |  |  | 大温度差変流量ＨＰユニット（蓄熱仕様）
50 | 05 | 100 | 2600 | 090 |  |  | 空気熱源ブラインＨＰユニット（蓄熱仕様）
50 | 05 | 100 | 3100 | 000 |  | 蓄熱仕様冷凍機 |  |  | 50 | 05 | 100 | 3100 | 000 |  | 蓄熱仕様冷凍機
50 | 05 | 100 | 3100 | 010 |  |  | 水冷チラーユニット（蓄熱仕様） |  | 50 | 05 | 100 | 3100 | 010 |  |  | 水冷チラーユニット（蓄熱仕様）
50 | 05 | 100 | 3100 | 020 |  |  | 空冷チラーユニット（蓄熱仕様） |  | 50 | 05 | 100 | 3100 | 020 |  |  | 空冷チラーユニット（蓄熱仕様）
50 | 05 | 100 | 3100 | 030 |  |  | 熱回収チラーユニット（蓄熱仕様） |  | 50 | 05 | 100 | 3100 | 030 |  |  | 熱回収チラーユニット（蓄熱仕様）
50 | 05 | 100 | 3100 | 040 |  |  | 空冷ブラインチラーユニット（蓄熱仕様） |  | 50 | 05 | 100 | 3100 | 040 |  |  | 空冷ブラインチラーユニット（蓄熱仕様）
50 | 05 | 100 | 3100 | 050 |  |  | 水冷ブラインチラーユニット（蓄熱仕様） |  | 50 | 05 | 100 | 3100 | 050 |  |  | 水冷ブラインチラーユニット（蓄熱仕様）
50 | 05 | 100 | 3100 | 060 |  |  | 水熱源ＨＰユニット（蓄熱仕様） |  | 50 | 05 | 100 | 3100 | 060 |  |  | 水熱源ＨＰユニット（蓄熱仕様）
50 | 05 | 100 | 3100 | 070 |  |  | 空気熱源ＨＰユニット（蓄熱仕様） |  | 50 | 05 | 100 | 3100 | 070 |  |  | 空気熱源ＨＰユニット（蓄熱仕様）
50 | 05 | 100 | 3100 | 080 |  |  | 大温度差変流量ＨＰユニット（蓄熱仕様） |  | 50 | 05 | 100 | 3100 | 080 |  |  | 大温度差変流量ＨＰユニット（蓄熱仕様）
50 | 05 | 100 | 3100 | 090 |  |  | 空気熱源ブラインＨＰユニット（蓄熱仕様） |  | 50 | 05 | 100 | 3100 | 090 |  |  | 空気熱源ブラインＨＰユニット（蓄熱仕様）
50 | 05 | 100 | 3100 | 100 |  |  | ターボ冷凍機（蓄熱仕様） |  | 50 | 05 | 100 | 3100 | 100 |  |  | ターボ冷凍機（蓄熱仕様）
50 | 05 | 100 | 3100 | 110 |  |  | ブラインターボ冷凍機（蓄熱仕様） |  | 50 | 05 | 100 | 3100 | 110 |  |  | ブラインターボ冷凍機（蓄熱仕様）
50 | 05 | 100 | 3100 | 999 |  |  |  |  | 50 | 05 | 100 | 3100 | 999 |  |  | その他蓄熱仕様冷凍機 | 各項目に類さない蓄熱仕様冷凍機
50 | 05 | 100 | 4100 | 000 |  | 冷凍・冷蔵ユニット |  |  | 50 | 05 | 100 | 4100 | 000 |  | 冷凍・冷蔵ユニット
50 | 05 | 100 | 4100 | 010 |  |  | 冷凍・冷蔵ユニット |  | 50 | 05 | 100 | 4100 | 010 |  |  | 冷凍・冷蔵ユニット
50 | 05 | 100 | 4100 | 999 |  |  |  |  | 50 | 05 | 100 | 4100 | 999 |  |  | その他冷凍・冷蔵ユニット | 各項目に類さない冷凍・冷蔵ユニット
50 | 05 | 100 | 4500 | 000 |  | コンデンシングユニット |  |  | 50 | 05 | 100 | 4500 | 000 |  | コンデンシングユニット
50 | 05 | 100 | 4500 | 010 |  |  | 圧縮機ユニット |  | 50 | 05 | 100 | 4500 | 010 |  |  | 圧縮機ユニット
50 | 05 | 100 | 4500 | 020 |  |  | リモートコンデンシングユニット |  | 50 | 05 | 100 | 4500 | 020 |  |  | リモートコンデンシングユニット
50 | 05 | 100 | 4500 | 030 |  |  | コンデンサーユニット |  | 50 | 05 | 100 | 4500 | 030 |  |  | コンデンサーユニット
50 | 05 | 100 | 4500 | 040 |  |  | 一体形コンデンシングユニット |  | 50 | 05 | 100 | 4500 | 040 |  |  | 一体形コンデンシングユニット
50 | 05 | 100 | 4500 | 999 |  |  |  |  | 50 | 05 | 100 | 4500 | 999 |  |  | その他コンデンシングユニット | 各項目に類さないコンデンシングユニット
50 | 05 | 100 | 5100 | 000 |  | 蓄熱槽一体形氷蓄熱ユニット |  |  | 50 | 05 | 100 | 5100 | 000 |  | 蓄熱槽一体形氷蓄熱ユニット
50 | 05 | 100 | 5100 | 010 |  |  | 蓄熱槽一体形氷蓄熱ユニット（外融式） |  | 50 | 05 | 100 | 5100 | 010 |  |  | 蓄熱槽一体形氷蓄熱ユニット（外融式）
50 | 05 | 100 | 5100 | 020 |  |  | 蓄熱槽一体形氷蓄熱ユニット（内融式） |  | 50 | 05 | 100 | 5100 | 020 |  |  | 蓄熱槽一体形氷蓄熱ユニット（内融式）
50 | 05 | 100 | 5100 | 030 |  |  | 蓄熱槽一体形氷蓄熱ユニット（カプセル式） |  | 50 | 05 | 100 | 5100 | 030 |  |  | 蓄熱槽一体形氷蓄熱ユニット（カプセル式）
50 | 05 | 100 | 5100 | 040 |  |  | 蓄熱槽一体形氷蓄熱ユニット（ダイナミック式） |  | 50 | 05 | 100 | 5100 | 040 |  |  | 蓄熱槽一体形氷蓄熱ユニット（ダイナミック式）
50 | 05 | 100 | 5100 | 999 |  |  |  |  | 50 | 05 | 100 | 5100 | 999 |  |  | その他蓄熱槽一体形氷蓄熱ユニット | 各項目に類さない蓄熱槽一体形氷蓄熱ユニット
50 | 05 | 100 | 6100 | 000 |  | エンジン駆動形冷凍機 |  |  | 50 | 05 | 100 | 6100 | 000 |  | エンジン駆動形冷凍機
50 | 05 | 100 | 6100 | 010 |  |  | ディーゼルエンジンＨＰ |  | 50 | 05 | 100 | 6100 | 010 |  |  | ディーゼルエンジンＨＰ
50 | 05 | 100 | 6100 | 020 |  |  | ガスディーゼルエンジン |  | 50 | 05 | 100 | 6100 | 020 |  |  | ガスディーゼルエンジン
50 | 05 | 100 | 6100 | 999 |  |  |  |  | 50 | 05 | 100 | 6100 | 999 |  |  | その他エンジン駆動形冷凍機 | 各項目に類さないエンジン駆動形冷凍機
50 | 05 | 100 | 8000 | 000 |  | 冷凍機関連部品 |  |  | 50 | 05 | 100 | 8000 | 000 |  | 冷凍機関連部品
50 | 05 | 100 | 8000 | 010 |  |  | 冷凍機用防振装置 |  | 50 | 05 | 100 | 8000 | 010 |  |  | 冷凍機用防振装置
50 | 05 | 100 | 8000 | 020 |  |  | 冷凍機用架台 |  | 50 | 05 | 100 | 8000 | 020 |  |  | 冷凍機用架台
50 | 05 | 100 | 8000 | 030 |  |  | 冷凍機用操作盤類 |  | 50 | 05 | 100 | 8000 | 030 |  |  | 冷凍機用操作盤類
50 | 05 | 100 | 8000 | 999 |  |  |  |  | 50 | 05 | 100 | 8000 | 999 |  |  | 冷凍機その他関連部品
50 | 05 | 100 | 9000 | 000 |  | その他冷凍機類 |  |  | 50 | 05 | 100 | 9000 | 000 |  | その他冷凍機類 |  | 各項目に類さない冷凍機類
50 | 05 | 100 | 9000 | 999 |  |  |  |  | 50 | 05 | 100 | 9000 | 999 |  |  | その他冷凍機

## 05-150 冷却塔
「機器設備CI-NET統合コード」 （新統合ｺｰﾄﾞ/旧C-CADEC）対比一覧 | [10 empty] | ･･･[その他]機器細分類のコードを999から000に変更した部分、 ※細分類に類さない上位小分類機器を含み使用する（各項目共通）
[9 empty] | 斜体青文字 |  | ・・・今回統合でCI-NETで追加されたｺｰﾄﾞ･機器品目を指す |  |  |  |  | 斜体赤文字･･･[新]C-CADECで追加されたコード･機器品目を指す
[9 empty] | 青文字 |  | ・・・今回統合調整で［名称変更］・［移動］等の訂正箇所を指す |  |  |  |  | 斜体訂正線･･･[新]C-CADECで削除されたコード･機器品目を指す
新-CI-NET/C-CADEC統合コード | [8 empty] | 旧
分野 | 大分類 | 中分類 | 小分類 | 細分類 |  | 機 器 名 称 |  | 備考 | 分野 | 大分類 | 中分類 | 小分類 | 細分類 |  | 機 器 名 称 |  | 備考
コード | コード | コード | コード | コード |  |  |  |  | コード | コード | コード | コード | コード
[5 empty] | 中分類名称 | 小分類名称 | 細分類名称 | [6 empty] | C-CADEC 中分類名称 | C-CADEC小分類名称 | Ｃ-CADEC細分類名称
50 | 0 | 0 | 0 |  | ５０機械設備 |  |  | 各項目に類さない | 50 | 0 | 0 | 0 |  | ５０機械設備 |  |  | その他各項目に類さない
50 | 5 | 0 | 0 |  | ０５機器設備 |  |  |  | 50 | 5 | 0 | 0 |  | ０５機器設備
50 | 05 | 150 | 0000 | 000 | 冷 却 塔 |  |  |  | 50 | 05 | 150 | 0000 | 000 | 冷 却 塔
50 | 05 | 150 | 1100 | 000 |  | 開放式冷却塔 |  |  | 50 | 05 | 150 | 1100 | 000 |  | 開放式冷却塔
50 | 05 | 150 | 1100 | 010 |  |  | 丸形開放式冷却塔（一般） |  | 50 | 05 | 150 | 1100 | 010 |  |  | 丸形開放式冷却塔（一般）
50 | 05 | 150 | 1100 | 020 |  |  | 丸形開放式冷却塔（低騒音形） |  | 50 | 05 | 150 | 1100 | 020 |  |  | 丸形開放式冷却塔（低騒音形）
50 | 05 | 150 | 1100 | 030 |  |  | 丸形開放式冷却塔（超低騒音形） |  | 50 | 05 | 150 | 1100 | 030 |  |  | 丸形開放式冷却塔（超低騒音形）
50 | 05 | 150 | 1100 | 040 |  |  | 角形開放式冷却塔（一般） |  | 50 | 05 | 150 | 1100 | 040 |  |  | 角形開放式冷却塔（一般）
50 | 05 | 150 | 1100 | 050 |  |  | 角形開放式冷却塔（低騒音形） |  | 50 | 05 | 150 | 1100 | 050 |  |  | 角形開放式冷却塔（低騒音形）
50 | 05 | 150 | 1100 | 060 |  |  | 角形開放式冷却塔（超低騒音形） |  | 50 | 05 | 150 | 1100 | 060 |  |  | 角形開放式冷却塔（超低騒音形）
50 | 05 | 150 | 1100 | 999 |  |  |  |  | 50 | 05 | 150 | 1100 | 999 |  |  | その他開放式冷却塔 | 各項目に類さない開放式冷却塔
50 | 05 | 150 | 2100 | 000 |  | 密閉式冷却塔 |  |  | 50 | 05 | 150 | 2100 | 000 |  | 密閉式冷却塔
50 | 05 | 150 | 2100 | 010 |  |  | 丸形密閉式冷却塔（一般） |  | 50 | 05 | 150 | 2100 | 010 |  |  | 丸形密閉式冷却塔（一般）
50 | 05 | 150 | 2100 | 020 |  |  | 丸形密閉式冷却塔（低騒音形） |  | 50 | 05 | 150 | 2100 | 020 |  |  | 丸形密閉式冷却塔（低騒音形）
50 | 05 | 150 | 2100 | 030 |  |  | 丸形密閉式冷却塔（超低騒音形） |  | 50 | 05 | 150 | 2100 | 030 |  |  | 丸形密閉式冷却塔（超低騒音形）
50 | 05 | 150 | 2100 | 040 |  |  | 角形密閉式冷却塔（一般） |  | 50 | 05 | 150 | 2100 | 040 |  |  | 角形密閉式冷却塔（一般）
50 | 05 | 150 | 2100 | 050 |  |  | 角形密閉式冷却塔（低騒音形） |  | 50 | 05 | 150 | 2100 | 050 |  |  | 角形密閉式冷却塔（低騒音形）
50 | 05 | 150 | 2100 | 060 |  |  | 角形密閉式冷却塔（超低騒音形） |  | 50 | 05 | 150 | 2100 | 060 |  |  | 角形密閉式冷却塔（超低騒音形）
50 | 05 | 150 | 2100 | 999 |  |  |  |  | 50 | 05 | 150 | 2100 | 999 |  |  | その他密閉式冷却塔 | 各項目に類さない密閉式冷却塔
50 | 05 | 150 | 8000 | 000 |  | 冷却塔関連部品 |  |  | 50 | 05 | 150 | 8000 | 000 |  | 冷却塔関連部品
50 | 05 | 150 | 8000 | 010 |  |  | 冷却塔用防振装置 |  | 50 | 05 | 150 | 8000 | 010 |  |  | 冷却塔用防振装置
50 | 05 | 150 | 8000 | 020 |  |  | 冷却塔用架台 |  | 50 | 05 | 150 | 8000 | 020 |  |  | 冷却塔用架台
50 | 05 | 150 | 8000 | 030 |  |  | 冷却塔用操作盤類 |  | 50 | 05 | 150 | 8000 | 030 |  |  | 冷却塔用操作盤類
50 | 05 | 150 | 8000 | 999 |  |  |  |  | 50 | 05 | 150 | 8000 | 999 |  |  | 冷却塔その他関連部品
50 | 05 | 150 | 9000 | 000 |  | その他冷却塔類 |  |  | 50 | 05 | 150 | 9000 | 000 |  | その他冷却塔類 |  | 各項目に類さない冷却塔類
50 | 05 | 150 | 9000 | 010 |  |  | ヒーティングタワー
50 | 05 | 150 | 9000 | 020 |  |  | エグゼクタ型冷却塔
50 | 05 | 150 | 9000 | 030 |  |  | チルドタワー
50 | 05 | 150 | 9000 | 999 |  |  |  |  | 50 | 05 | 150 | 9000 | 999 |  |  | その他冷却塔 | 各項目に類さない冷却塔

## 05-200 ポンプ
「機器設備CI-NET統合コード」 （新統合ｺｰﾄﾞ/旧C-CADEC）対比一覧 | [10 empty] | ･･･[その他]機器細分類のコードを999から000に変更した部分、 ※細分類に類さない上位小分類機器を含み使用する（各項目共通）
[9 empty] | 斜体青文字 |  | ・・・今回統合でCI-NETで追加されたｺｰﾄﾞ･機器品目を指す |  |  |  |  | 斜体赤文字･･･[新]C-CADECで追加されたコード･機器品目を指す
[9 empty] | 青文字 |  | ・・・今回統合調整で［名称変更］・［移動］等の訂正箇所を指す |  |  |  |  | 斜体訂正線･･･[新]C-CADECで削除されたコード･機器品目を指す
新-CI-NET/C-CADEC統合コード | [8 empty] | 旧
分野 | 大分類 | 中分類 | 小分類 | 細分類 |  | 機 器 名 称 |  | 備考 | 分野 | 大分類 | 中分類 | 小分類 | 細分類 |  | 機 器 名 称 |  | 備考
コード | コード | コード | コード | コード |  |  |  |  | コード | コード | コード | コード | コード
[5 empty] | 中分類名称 | 小分類名称 | 細分類名称 | [6 empty] | C-CADEC 中分類名称 | C-CADEC小分類名称 | Ｃ-CADEC細分類名称
50 | 0 | 0 | 0 |  | ５０機械設備 |  |  | 各項目に類さない | 50 | 0 | 0 | 0 |  | ５０機械設備 |  |  | その他各項目に類さない
50 | 5 | 0 | 0 |  | ０５機器設備 |  |  |  | 50 | 5 | 0 | 0 |  | ０５機器設備
50 | 05 | 200 | 0000 | 000 | ポンプ |  |  |  | 50 | 05 | 200 | 0000 | 000 | ポンプ
50 | 05 | 200 | 0000 | 010 |  |  | 冷却水ポンプ
50 | 05 | 200 | 0000 | 020 |  |  | 冷水ポンプ
50 | 05 | 200 | 0000 | 030 |  |  | 冷温水ポンプ
50 | 05 | 200 | 0000 | 040 |  |  | 温水ポンプ
50 | 05 | 200 | 0000 | 050 |  |  | 循環ラインポンプ
50 | 05 | 200 | 0000 | 060 |  |  | ポンプユニット
50 | 05 | 200 | 1100 | 000 |  | 陸上ポンプ（標準品） |  | 陸上設置の一般のポンプ | 50 | 05 | 200 | 1100 | 000 |  | 陸上ポンプ（標準品） |  | 陸上設置の一般のポンプ
50 | 05 | 200 | 1100 | 010 |  |  | 片吸込渦巻ポンプ |  | 50 | 05 | 200 | 1100 | 010 |  |  | 片吸込渦巻ポンプ
50 | 05 | 200 | 1100 | 020 |  |  | 両吸込渦巻ポンプ |  | 50 | 05 | 200 | 1100 | 020 |  |  | 両吸込渦巻ポンプ
50 | 05 | 200 | 1100 | 030 |  |  | 多段渦巻ポンプ |  | 50 | 05 | 200 | 1100 | 030 |  |  | 多段渦巻ポンプ
50 | 05 | 200 | 1100 | 040 |  |  | ラインポンプ |  | 50 | 05 | 200 | 1100 | 040 |  |  | ラインポンプ
50 | 05 | 200 | 1100 | 050 |  |  | 立軸ポンプ |  | 50 | 05 | 200 | 1100 | 050 |  |  | 立軸ポンプ
50 | 05 | 200 | 1100 | 999 |  |  |  |  | 50 | 05 | 200 | 1100 | 999 |  |  | その他陸上ポンプ（標準品） | 各項目に類さない陸上ポンプ（標準品）
50 | 05 | 200 | 2100 | 000 |  | 陸上ポンプ（赤水対策） |  | 陸上設置の赤水対策ポンプ | 50 | 05 | 200 | 2100 | 000 |  | 陸上ポンプ（赤水対策） |  | 陸上設置の赤水対策ポンプ
50 | 05 | 200 | 2100 | 010 |  |  | ステンレス渦巻ポンプ | 非鉄製品のポンプ | 50 | 05 | 200 | 2100 | 010 |  |  | ステンレス渦巻ポンプ | 非鉄製品のポンプ
50 | 05 | 200 | 2100 | 020 |  |  | ステンレス多段ポンプ | 〃 | 50 | 05 | 200 | 2100 | 020 |  |  | ステンレス多段ポンプ | 〃
50 | 05 | 200 | 2100 | 030 |  |  | ステンレスラインポンプ | 〃 | 50 | 05 | 200 | 2100 | 030 |  |  | ステンレスラインポンプ | 〃
50 | 05 | 200 | 2100 | 040 |  |  | 樹脂コーティング渦巻ポンプ | 全てのコーティングポンプ | 50 | 05 | 200 | 2100 | 040 |  |  | 樹脂コーティング渦巻ポンプ | 全てのコーティングポンプ
50 | 05 | 200 | 2100 | 050 |  |  | 樹脂コーティング多段ポンプ | 〃 | 50 | 05 | 200 | 2100 | 050 |  |  | 樹脂コーティング多段ポンプ | 〃
50 | 05 | 200 | 2100 | 999 |  |  |  |  | 50 | 05 | 200 | 2100 | 999 |  |  | その他陸上ポンプ（赤水対策） | 各項目に類さない陸上ポンプ（赤水対策）
50 | 05 | 200 | 3100 | 000 |  | 清水用水中ポンプ |  | 清水用の水中ポンプ | 50 | 05 | 200 | 3100 | 000 |  | 清水用水中ポンプ |  | 清水用の水中ポンプ
50 | 05 | 200 | 3100 | 010 |  |  | 水中渦巻ポンプ | 水中（単段・多段） | 50 | 05 | 200 | 3100 | 010 |  |  | 水中渦巻ポンプ | 水中（単段・多段）
50 | 05 | 200 | 3100 | 020 |  |  | 井戸用水中ポンプ | 深・浅井戸用全て | 50 | 05 | 200 | 3100 | 020 |  |  | 井戸用水中ポンプ | 深・浅井戸用全て
50 | 05 | 200 | 3100 | 030 |  |  | ステンレス水中渦巻ポンプ | 非鉄製品の水中ポンプ | 50 | 05 | 200 | 3100 | 030 |  |  | ステンレス水中渦巻ポンプ | 非鉄製品の水中ポンプ
50 | 05 | 200 | 3100 | 999 |  |  |  |  | 50 | 05 | 200 | 3100 | 999 |  |  | その他清水用水中ポンプ
50 | 05 | 200 | 4100 | 000 |  | 排水用水中ポンプ |  | 排水用の水中ポンプ | 50 | 05 | 200 | 4100 | 000 |  | 排水用水中ポンプ |  | 排水用の水中ポンプ
50 | 05 | 200 | 4100 | 010 |  |  | 水中汚水・汚物排水ポンプ |  | 50 | 05 | 200 | 4100 | 010 |  |  | 水中汚水・汚物排水ポンプ
50 | 05 | 200 | 4100 | 110 |  |  | 水中排水ポンプ
50 | 05 | 200 | 4100 | 120 |  |  | 水中汚水ポンプ
50 | 05 | 200 | 4100 | 130 |  |  | 水中汚物ポンプ
50 | 05 | 200 | 4100 | 999 |  |  |  |  | 50 | 05 | 200 | 4100 | 999 |  |  | その他排水用水中ポンプ
50 | 05 | 200 | 5100 | 000 |  | 給水ポンプユニット |  | 給水に使用するポンプユニット | 50 | 05 | 200 | 5100 | 000 |  | 給水ポンプユニット |  | 給水に使用するポンプユニット
50 | 05 | 200 | 5100 | 010 |  |  | 可変速給水ポンプユニット |  | 50 | 05 | 200 | 5100 | 010 |  |  | 可変速給水ポンプユニット
50 | 05 | 200 | 5100 | 020 |  |  | 吐水圧一定給水ポンプユニット |  | 50 | 05 | 200 | 5100 | 020 |  |  | 吐水圧一定給水ポンプユニット
50 | 05 | 200 | 5100 | 030 |  |  | 定圧給水ポンプユニット |  | 50 | 05 | 200 | 5100 | 030 |  |  | 定圧給水ポンプユニット
50 | 05 | 200 | 5100 | 040 |  |  | 圧力タンク式ポンプユニット |  | 50 | 05 | 200 | 5100 | 040 |  |  | 圧力タンク式ポンプユニット
50 | 05 | 200 | 5100 | 050 |  |  | 揚水ポンプユニット |  | 50 | 05 | 200 | 5100 | 050 |  |  | 揚水ポンプユニット
50 | 05 | 200 | 5100 | 060 |  |  | 水道用直結加圧形ポンプユニット |  | 50 | 05 | 200 | 5100 | 060 |  |  | 水道用直結加圧形ポンプユニット
50 | 05 | 200 | 5100 | 070 |  |  | 受水槽一体形自動給水装置 |  | 50 | 05 | 200 | 5100 | 070 |  |  | 受水槽一体形自動給水装置
50 | 05 | 200 | 5100 | 999 |  |  |  |  | 50 | 05 | 200 | 5100 | 999 |  |  | その他給水ポンプユニット | 各項目に類さない給水ポンプユニット
50 | 05 | 200 | 5200 | 000 |  | 排水ポンプユニット |  | 排水に使用するポンプユニット | 50 | 05 | 200 | 5200 | 000 |  | 排水ポンプユニット |  | 排水に使用するポンプユニット
50 | 05 | 200 | 5200 | 010 |  |  | 排水ポンプユニット |  | 50 | 05 | 200 | 5200 | 010 |  |  | 排水ポンプユニット
50 | 05 | 200 | 5200 | 999 |  |  |  |  | 50 | 05 | 200 | 5200 | 999 |  |  | その他排水ポンプユニット | 各項目に類さない排水ポンプユニット
50 | 05 | 200 | 5300 | 000 |  | 給湯暖房ポンプユニット |  | ヒーツシステムのポンプ | 50 | 05 | 200 | 5300 | 000 |  | 給湯暖房ポンプユニット |  | ヒーツシステムのポンプ
50 | 05 | 200 | 5300 | 010 |  |  | 給湯暖房ポンプユニット |  | 50 | 05 | 200 | 5300 | 010 |  |  | 給湯暖房ポンプユニット
50 | 05 | 200 | 5300 | 999 |  |  |  |  | 50 | 05 | 200 | 5300 | 999 |  |  | その他給湯暖房ポンプユニット | 各項目に類さない給湯暖房ポンプユニット
50 | 05 | 200 | 6100 | 000 |  | 消火ポンプ |  | 消防設備に使用するポンプ | 50 | 05 | 200 | 6100 | 000 |  | 消火ポンプ |  | 消防設備に使用するポンプ
50 | 05 | 200 | 6100 | 010 |  |  | 単体形消火ポンプ | ユニットになっていない単体ポンプ | 50 | 05 | 200 | 6100 | 010 |  |  | 単体形消火ポンプ | ユニットになっていない単体ポンプ
50 | 05 | 200 | 6100 | 020 |  |  | 標準形消火ポンプユニット |  | 50 | 05 | 200 | 6100 | 020 |  |  | 標準形消火ポンプユニット
50 | 05 | 200 | 6100 | 030 |  |  | 水中形消火ポンプユニット |  | 50 | 05 | 200 | 6100 | 030 |  |  | 水中形消火ポンプユニット
50 | 05 | 200 | 6100 | 040 |  |  | 圧力空気槽付消火ポンプユニット |  | 50 | 05 | 200 | 6100 | 040 |  |  | 圧力空気槽付消火ポンプユニット
50 | 05 | 200 | 6100 | 050 |  |  | 補助加圧ポンプユニット | スプリンクラー等用 | 50 | 05 | 200 | 6100 | 050 |  |  | 補助加圧ポンプユニット | スプリンクラー等用
50 | 05 | 200 | 6100 | 060 |  |  | エンジン駆動消火ポンプユニット |  | 50 | 05 | 200 | 6100 | 060 |  |  | エンジン駆動消火ポンプユニット
50 | 05 | 200 | 6100 | 110 |  |  | 消火ポンプユニット
50 | 05 | 200 | 6100 | 120 |  |  | スプリンクラー消火ポンプユニット
50 | 05 | 200 | 6100 | 999 |  |  |  |  | 50 | 05 | 200 | 6100 | 999 |  |  | その他消火ポンプ | 各項目に類さない消火ポンプ
50 | 05 | 200 | 7100 | 000 |  | 特殊ポンプ |  | 特殊用途・構造のポンプ | 50 | 05 | 200 | 7100 | 000 |  | 特殊ポンプ |  | 特殊用途・構造のポンプ
50 | 05 | 200 | 7100 | 010 |  |  | 真空給水ポンプ |  | 50 | 05 | 200 | 7100 | 010 |  |  | 真空給水ポンプ
50 | 05 | 200 | 7100 | 020 |  |  | 凝縮水ポンプ |  | 50 | 05 | 200 | 7100 | 020 |  |  | 凝縮水ポンプ
50 | 05 | 200 | 7100 | 030 |  |  | 自吸水ポンプ |  | 50 | 05 | 200 | 7100 | 030 |  |  | 自吸水ポンプ
50 | 05 | 200 | 7100 | 040 |  |  | ホームポンプ |  | 50 | 05 | 200 | 7100 | 040 |  |  | ホームポンプ
50 | 05 | 200 | 7100 | 050 |  |  | ギアーポンプ |  | 50 | 05 | 200 | 7100 | 050 |  |  | ギアーポンプ
50 | 05 | 200 | 7100 | 060 |  |  | カスケードポンプ |  | 50 | 05 | 200 | 7100 | 060 |  |  | カスケードポンプ
50 | 05 | 200 | 7100 | 070 |  |  | 薬液注入ポンプ |  | 50 | 05 | 200 | 7100 | 070 |  |  | 薬液注入ポンプ
50 | 05 | 200 | 7100 | 080 |  |  | 樹脂製ポンプ | 塩ビを含む非金属製品 | 50 | 05 | 200 | 7100 | 080 |  |  | 樹脂製ポンプ | 塩ビを含む非金属製品
50 | 05 | 200 | 7100 | 090 |  |  | ウィングポンプ |  | 50 | 05 | 200 | 7100 | 090 |  |  | ウィングポンプ
50 | 05 | 200 | 7100 | 100 |  |  | ブロワーポンプ |  | 50 | 05 | 200 | 7100 | 100 |  |  | ブロワーポンプ
50 | 05 | 200 | 7100 | 110 |  |  | モートルポンプ
50 | 05 | 200 | 7100 | 120 |  |  | リニアポンプ
50 | 05 | 200 | 7100 | 130 |  |  | シスターンポンプ
50 | 05 | 200 | 7100 | 140 |  |  | ヘルツフリーポンプ
50 | 05 | 200 | 7100 | 210 |  |  | ボイラー給水ポンプ
50 | 05 | 200 | 7100 | 220 |  |  | オイルポンプ
50 | 05 | 200 | 7100 | 230 |  |  | 空気圧縮機
50 | 05 | 200 | 7100 | 999 |  |  |  |  | 50 | 05 | 200 | 7100 | 999 |  |  | その他特殊ポンプ | 各項目に類さない特殊ポンプ
50 | 05 | 200 | 8000 | 000 |  | ポンプ関連部品 |  |  | 50 | 05 | 200 | 8000 | 000 |  | ポンプ関連部品
50 | 05 | 200 | 8000 | 010 |  |  | ポンプ着脱装置 |  | 50 | 05 | 200 | 8000 | 010 |  |  | ポンプ着脱装置
50 | 05 | 200 | 8000 | 020 |  |  | 曝気装置 |  | 50 | 05 | 200 | 8000 | 020 |  |  | 曝気装置
50 | 05 | 200 | 8000 | 030 |  |  | 呼水槽 |  | 50 | 05 | 200 | 8000 | 030 |  |  | 呼水槽
50 | 05 | 200 | 8000 | 040 |  |  | ポンプ用防振装置 |  | 50 | 05 | 200 | 8000 | 040 |  |  | ポンプ用防振装置
50 | 05 | 200 | 8000 | 050 |  |  | ポンプ用架台 |  | 50 | 05 | 200 | 8000 | 050 |  |  | ポンプ用架台
50 | 05 | 200 | 8000 | 060 |  |  | ポンプ用操作盤類 |  | 50 | 05 | 200 | 8000 | 060 |  |  | ポンプ用操作盤類
50 | 05 | 200 | 8000 | 999 |  |  |  |  | 50 | 05 | 200 | 8000 | 999 |  |  | ポンプその他関連部品
50 | 05 | 200 | 9000 | 000 |  | その他ポンプ類 |  |  | 50 | 05 | 200 | 9000 | 000 |  | その他ポンプ類 |  | 各項目に類さないポンプ類
50 | 05 | 200 | 9000 | 999 |  |  |  |  | 50 | 05 | 200 | 9000 | 999 |  |  | その他ポンプ

## 05-250 送風機
「機器設備CI-NET統合コード」 （新統合ｺｰﾄﾞ/旧C-CADEC）対比一覧 | [10 empty] | ･･･[その他]機器細分類のコードを999から000に変更した部分、 ※細分類に類さない上位小分類機器を含み使用する（各項目共通）
[9 empty] | 斜体青文字 |  | ・・・今回統合でCI-NETで追加されたｺｰﾄﾞ･機器品目を指す |  |  |  |  | 斜体赤文字･･･[新]C-CADECで追加されたコード･機器品目を指す
[9 empty] | 青文字 |  | ・・・今回統合調整で［名称変更］・［移動］等の訂正箇所を指す |  |  |  |  | 斜体訂正線･･･[新]C-CADECで削除されたコード･機器品目を指す
新-CI-NET/C-CADEC統合コード | [8 empty] | 旧
分野 | 大分類 | 中分類 | 小分類 | 細分類 |  | 機 器 名 称 |  | 備考 | 分野 | 大分類 | 中分類 | 小分類 | 細分類 |  | 機 器 名 称 |  | 備考
コード | コード | コード | コード | コード |  |  |  |  | コード | コード | コード | コード | コード
[5 empty] | 中分類名称 | 小分類名称 | 細分類名称 | [6 empty] | C-CADEC 中分類名称 | C-CADEC小分類名称 | Ｃ-CADEC細分類名称
50 | 0 | 0 | 0 |  | ５０機械設備 |  |  | 各項目に類さない | 50 | 0 | 0 | 0 |  | ５０機械設備 |  |  | その他各項目に類さない
50 | 5 | 0 | 0 |  | ０５機器設備 |  |  |  | 50 | 5 | 0 | 0 |  | ０５機器設備
50 | 05 | 250 | 0000 | 000 | 送風機 |  |  |  | 50 | 05 | 250 | 0000 | 000 | 送風機
50 | 05 | 250 | 0000 | 010 |  |  | 送排風機
50 | 05 | 250 | 1100 | 000 |  | 遠心式送風機 |  | 構造が遠心式のファン | 50 | 05 | 250 | 1100 | 000 |  | 遠心式送風機 |  | 構造が遠心式のファン
50 | 05 | 250 | 1100 | 010 |  |  | 片吸込シロッコファン |  | 50 | 05 | 250 | 1100 | 010 |  |  | 片吸込シロッコファン
50 | 05 | 250 | 1100 | 15 |  |  | 片吸込シロッコファン（消音付）
50 | 05 | 250 | 1100 | 020 |  |  | 両吸込シロッコファン |  | 50 | 05 | 250 | 1100 | 020 |  |  | 両吸込シロッコファン
50 | 05 | 250 | 1100 | 25 |  |  | 両吸込シロッコファン（消音付）
50 | 05 | 250 | 1100 | 030 |  |  | ターボ形ファン | リミットロード特性のもの翼形、後ろ向き形 | 50 | 05 | 250 | 1100 | 030 |  |  | ターボ形ファン | リミットロード特性のもの翼形、後ろ向き形
50 | 05 | 250 | 1100 | 35 |  |  | ターボ形ファン（消音付）
50 | 05 | 250 | 1100 | 040 |  |  | 樹脂製遠心式送風機 | 非金属材料製品 | 50 | 05 | 250 | 1100 | 040 |  |  | 樹脂製遠心式送風機 | 非金属材料製品
50 | 05 | 250 | 1100 | 45 |  |  | 樹脂製遠心式送風機（消音付）
50 | 05 | 250 | 1100 | 50 |  |  | デリベントファン
50 | 05 | 250 | 1100 | 55 |  |  | デリベントファン（消音付）
50 | 05 | 250 | 1100 | 999 |  |  |  |  | 50 | 05 | 250 | 1100 | 999 |  |  | その他遠心式送風機 | 各項目に類さない遠心式送風機
50 | 05 | 250 | 1200 | 000 |  | 軸流式送風機 |  | 構造が軸流式のファン | 50 | 05 | 250 | 1200 | 000 |  | 軸流式送風機 |  | 構造が軸流式のファン
50 | 05 | 250 | 1200 | 010 |  |  | 軸流ファン |  | 50 | 05 | 250 | 1200 | 010 |  |  | 軸流ファン
50 | 05 | 250 | 1200 | 15 |  |  | 軸流ファン（消音付）
50 | 05 | 250 | 1200 | 020 |  |  | 樹脂製軸流式送風機 | 非金属材料製品 | 50 | 05 | 250 | 1200 | 020 |  |  | 樹脂製軸流式送風機 | 非金属材料製品
50 | 05 | 250 | 1200 | 30 |  |  | トップベントファン
50 | 05 | 250 | 1200 | 35 |  |  | トップベントファン（消音付）
50 | 05 | 250 | 1200 | 999 |  |  |  |  | 50 | 05 | 250 | 1200 | 999 |  |  | その他軸流式送風機 | 各項目に類さない軸流式送風機
50 | 05 | 250 | 1300 | 000 |  | 斜流式送風機 |  | 構造が斜流式のファン | 50 | 05 | 250 | 1300 | 000 |  | 斜流式送風機 |  | 構造が斜流式のファン
50 | 05 | 250 | 1300 | 010 |  |  | 斜流ファン |  | 50 | 05 | 250 | 1300 | 010 |  |  | 斜流ファン
50 | 05 | 250 | 1300 | 15 |  |  | 斜流ファン（消音付）
50 | 05 | 250 | 1300 | 999 |  |  |  |  | 50 | 05 | 250 | 1300 | 999 |  |  | その他斜流式送風機 | 各項目に類さない斜流式送風機
50 | 05 | 250 | 2100 | 000 |  | ユニット式送風機 |  | ユニット化したファン | 50 | 05 | 250 | 2100 | 000 |  | ユニット式送風機 |  | ユニット化したファン
50 | 05 | 250 | 2100 | 010 |  |  | ミニシロッコファン |  | 50 | 05 | 250 | 2100 | 010 |  |  | ミニシロッコファン
50 | 05 | 250 | 2100 | 15 |  |  | ミニシロッコファン（消音付）
50 | 05 | 250 | 2100 | 020 |  |  | 消音ボックス付ファン | ベルト掛けファン以外に限る | 50 | 05 | 250 | 2100 | 020 |  |  | 消音ボックス付ファン | ベルト掛けファン以外に限る
50 | 05 | 250 | 2100 | 030 |  |  | エアカーテン |  | 50 | 05 | 250 | 2100 | 030 |  |  | エアカーテン
50 | 05 | 250 | 2100 | 040 |  |  | ダクトファン |  | 50 | 05 | 250 | 2100 | 040 |  |  | ダクトファン
50 | 05 | 250 | 2100 | 050 |  |  | ツインファン |  | 50 | 05 | 250 | 2100 | 050 |  |  | ツインファン
50 | 05 | 250 | 2100 | 060 |  |  | ルーフファン軸流・遠心 | ルーフファン全体 | 50 | 05 | 250 | 2100 | 060 |  |  | ルーフファン軸流・遠心 | ルーフファン全体
50 | 05 | 250 | 2100 | 070 |  |  | 誘引ファン | ディリベント方式など | 50 | 05 | 250 | 2100 | 070 |  |  | 誘引ファン | ディリベント方式など
50 | 05 | 250 | 2100 | 110 |  |  | ファンユニット
50 | 05 | 250 | 2100 | 120 |  |  | ファンフィルターユニット
50 | 05 | 250 | 2100 | 130 |  |  | ストレートシロッコファン
50 | 05 | 250 | 2100 | 999 |  |  |  |  | 50 | 05 | 250 | 2100 | 999 |  |  | その他ユニット式送風機 | 各項目に類さないユニット式送風機
50 | 05 | 250 | 3100 | 000 |  | 換気扇 |  | 換気扇全般 | 50 | 05 | 250 | 3100 | 000 |  | 換気扇 |  | 換気扇全般
50 | 05 | 250 | 3100 | 010 |  |  | 業務・産業・工業用換気扇 | 非住宅用換気扇 | 50 | 05 | 250 | 3100 | 010 |  |  | 業務・産業・工業用換気扇 | 非住宅用換気扇
50 | 05 | 250 | 3100 | 020 |  |  | 一般住宅用換気扇 |  | 50 | 05 | 250 | 3100 | 020 |  |  | 一般住宅用換気扇
50 | 05 | 250 | 3100 | 030 |  |  | 天井埋込形換気扇 | 天井面から直接吸い込む形式 | 50 | 05 | 250 | 3100 | 030 |  |  | 天井埋込形換気扇 | 天井面から直接吸い込む形式
50 | 05 | 250 | 3100 | 040 |  |  | 天井埋込形換気扇（多室形） |  | 50 | 05 | 250 | 3100 | 040 |  |  | 天井埋込形換気扇（多室形）
50 | 05 | 250 | 3100 | 050 |  |  | 中間ダクトファン |  | 50 | 05 | 250 | 3100 | 050 |  |  | 中間ダクトファン
50 | 05 | 250 | 3100 | 060 |  |  | レンジフードファン |  | 50 | 05 | 250 | 3100 | 060 |  |  | レンジフードファン
50 | 05 | 250 | 3100 | 070 |  |  | パイプファン |  | 50 | 05 | 250 | 3100 | 070 |  |  | パイプファン
50 | 05 | 250 | 3100 | 080 |  |  | バス乾燥換気扇 |  | 50 | 05 | 250 | 3100 | 080 |  |  | バス乾燥換気扇
50 | 05 | 250 | 3100 | 110 |  |  | 圧力扇
50 | 05 | 250 | 3100 | 120 |  |  | 親子型天井扇
50 | 05 | 250 | 3100 | 130 |  |  | ラインファン
50 | 05 | 250 | 3100 | 140 |  |  | サーキュレーターファン
50 | 05 | 250 | 3100 | 150 |  |  | サイクルファン
50 | 05 | 250 | 3100 | 160 |  |  | トイレットファン
50 | 05 | 250 | 3100 | 999 |  |  |  |  | 50 | 05 | 250 | 3100 | 999 |  |  | その他換気扇 | 各項目に類さない換気扇
50 | 05 | 250 | 4100 | 000 |  | 熱交換器内蔵送風機 |  | 小形の熱交換素子を内蔵したファン （一体型） | 50 | 05 | 250 | 4100 | 000 |  | 熱交換器内蔵送風機 |  | 小形の熱交換素子を内蔵したファン（一体型）
50 | 05 | 250 | 4100 | 010 |  |  | 空調用換気扇（天吊露出形） | 換気扇形式 | 50 | 05 | 250 | 4100 | 010 |  |  | 空調用換気扇（天吊露出形） | 換気扇形式
50 | 05 | 250 | 4100 | 020 |  |  | 空調用換気扇（天吊埋込形） | 〃 | 50 | 05 | 250 | 4100 | 020 |  |  | 空調用換気扇（天吊埋込形） | 〃
50 | 05 | 250 | 4100 | 030 |  |  | 空調用換気扇（壁形） | 〃 | 50 | 05 | 250 | 4100 | 030 |  |  | 空調用換気扇（壁形） | 〃
50 | 05 | 250 | 4100 | 040 |  |  | その他空調用換気扇 | 各項目に類さない空調用換気扇 | 50 | 05 | 250 | 4100 | 040 |  |  | その他空調用換気扇 | 各項目に類さない空調用換気扇
50 | 05 | 250 | 4100 | 050 |  |  | 熱交換換気ユニット（床置形） | ユニット形式 | 50 | 05 | 250 | 4100 | 050 |  |  | 熱交換換気ユニット（床置形） | ユニット形式
50 | 05 | 250 | 4100 | 060 |  |  | 熱交換換気ユニット（天吊露出形） | 〃 | 50 | 05 | 250 | 4100 | 060 |  |  | 熱交換換気ユニット（天吊露出形） | 〃
50 | 05 | 250 | 4100 | 070 |  |  | 熱交換換気ユニット（天吊埋込形） | 〃 | 50 | 05 | 250 | 4100 | 070 |  |  | 熱交換換気ユニット（天吊埋込形） | 〃
50 | 05 | 250 | 4100 | 080 |  |  | 熱交換換気ユニット（天井カセット形） | 〃 | 50 | 05 | 250 | 4100 | 080 |  |  | 熱交換換気ユニット（天井カセット形） | 〃
50 | 05 | 250 | 4100 | 999 |  |  |  |  | 50 | 05 | 250 | 4100 | 999 |  |  | その他熱交換換気ユニット | 各項目に類さない熱交換換気ユニット
50 | 05 | 250 | 5100 | 000 |  | 排煙機 |  | 排煙用に使用するファン | 50 | 05 | 250 | 5100 | 000 |  | 排煙機 |  | 排煙用に使用するファン
50 | 05 | 250 | 5100 | 010 |  |  | 遠心式排煙ファン |  | 50 | 05 | 250 | 5100 | 010 |  |  | 遠心式排煙ファン
50 | 05 | 250 | 5100 | 020 |  |  | エンジン駆動遠心式排煙ファン |  | 50 | 05 | 250 | 5100 | 020 |  |  | エンジン駆動遠心式排煙ファン
50 | 05 | 250 | 5100 | 030 |  |  | 軸流式排煙ファン |  | 50 | 05 | 250 | 5100 | 030 |  |  | 軸流式排煙ファン
50 | 05 | 250 | 5100 | 040 |  |  | エンジン駆動軸流式排煙ファン |  | 50 | 05 | 250 | 5100 | 040 |  |  | エンジン駆動軸流式排煙ファン
50 | 05 | 250 | 5100 | 999 |  |  |  |  | 50 | 05 | 250 | 5100 | 999 |  |  | その他排煙機 | 各項目に類さない排煙機
50 | 05 | 250 | 8000 | 000 |  | 送風機関連部品 |  | 送風機関連部品全般 | 50 | 05 | 250 | 8000 | 000 |  | 送風機関連部品 |  | 送風機関連部品全般
50 | 05 | 250 | 8000 | 010 |  |  | 送風機用防振装置 |  | 50 | 05 | 250 | 8000 | 010 |  |  | 送風機用防振装置
50 | 05 | 250 | 8000 | 020 |  |  | 送風機用架台 |  | 50 | 05 | 250 | 8000 | 020 |  |  | 送風機用架台
50 | 05 | 250 | 8000 | 030 |  |  | 送風機用操作盤類 |  | 50 | 05 | 250 | 8000 | 030 |  |  | 送風機用操作盤類
50 | 05 | 250 | 8000 | 999 |  |  |  |  | 50 | 05 | 250 | 8000 | 999 |  |  | 送風機その他関連部品
50 | 05 | 250 | 9000 | 000 |  | その他送風機類 |  |  | 50 | 05 | 250 | 9000 | 000 |  | その他送風機類 |  | 各項目に類さない送風機類
50 | 05 | 250 | 9000 | 999 |  |  |  |  | 50 | 05 | 250 | 9000 | 999 |  |  | その他送風機

## 05-300 空調機
「機器設備CI-NET統合コード」 （新統合ｺｰﾄﾞ/旧C-CADEC）対比一覧 | [10 empty] | ･･･[その他]機器細分類のコードを999から000に変更した部分、 ※細分類に類さない上位小分類機器を含み使用する（各項目共通）
[9 empty] | 斜体青文字 |  | ・・・今回統合でCI-NETで追加されたｺｰﾄﾞ･機器品目を指す |  |  |  |  | 斜体赤文字･･･[新]C-CADECで追加されたコード･機器品目を指す
[9 empty] | 青文字 |  | ・・・今回統合調整で［名称変更］・［移動］等の訂正箇所を指す |  |  |  |  | 斜体訂正線･･･[新]C-CADECで削除されたコード･機器品目を指す
新-CI-NET/C-CADEC統合コード | [8 empty] | 旧
分野 | 大分類 | 中分類 | 小分類 | 細分類 |  | 機 器 名 称 |  | 備考 | 分野 | 大分類 | 中分類 | 小分類 | 細分類 |  | 機 器 名 称 |  | 備考
コード | コード | コード | コード | コード |  |  |  |  | コード | コード | コード | コード | コード
[5 empty] | 中分類名称 | 小分類名称 | 細分類名称 | [6 empty] | C-CADEC 中分類名称 | C-CADEC小分類名称 | Ｃ-CADEC細分類名称
50 | 0 | 0 | 0 |  | ５０機械設備 |  |  | 各項目に類さない | 50 | 0 | 0 | 0 |  | ５０機械設備 |  |  | その他各項目に類さない
50 | 5 | 0 | 0 |  | ０５機器設備 |  |  |  | 50 | 5 | 0 | 0 |  | ０５機器設備
50 | 05 | 300 | 0000 | 000 | 空 調 機 |  |  |  | 50 | 05 | 300 | 0000 | 000 | 空 調 機
50 | 05 | 300 | 1100 | 000 |  | ユニット形空調機 |  |  | 50 | 05 | 300 | 1100 | 000 |  | ユニット形空調機
50 | 05 | 300 | 1100 | 010 |  |  | エアーハンドリングユニット・標準立形 |  | 50 | 05 | 300 | 1100 | 010 |  |  | エアーハンドリングユニット・標準立形
50 | 05 | 300 | 1100 | 020 |  |  | エアーハンドリングユニット・標準横形 |  | 50 | 05 | 300 | 1100 | 020 |  |  | エアーハンドリングユニット・標準横形
50 | 05 | 300 | 1100 | 030 |  |  | エアーハンドリング用送風機ユニット |  | 50 | 05 | 300 | 1100 | 030 |  |  | エアーハンドリング用送風機ユニット
50 | 05 | 300 | 1100 | 040 |  |  | エアーハンドリング用コイルユニット |  | 50 | 05 | 300 | 1100 | 040 |  |  | エアーハンドリング用コイルユニット
50 | 05 | 300 | 1100 | 050 |  |  | エアーハンドリング用フィルターユニット |  | 50 | 05 | 300 | 1100 | 050 |  |  | エアーハンドリング用フィルターユニット
50 | 05 | 300 | 1100 | 060 |  |  | エアーハンドリング用チャンバーユニット |  | 50 | 05 | 300 | 1100 | 060 |  |  | エアーハンドリング用チャンバーユニット
50 | 05 | 300 | 1100 | 070 |  |  | エアーハンドリング用その他ユニット |  | 50 | 05 | 300 | 1100 | 070 |  |  | エアーハンドリング用その他ユニット
50 | 05 | 300 | 1100 | 120 |  |  | システム形空調機 |  | 50 | 05 | 300 | 1100 | 120 |  |  | システム形空調機
50 | 05 | 300 | 1100 | 130 |  |  | コンパクト形空調機 |  | 50 | 05 | 300 | 1100 | 130 |  |  | コンパクト形空調機
50 | 05 | 300 | 1100 | 140 |  |  | ターミナル形空調機 |  | 50 | 05 | 300 | 1100 | 140 |  |  | ターミナル形空調機
50 | 05 | 300 | 1100 | 210 |  |  | 現場組空調機
50 | 05 | 300 | 1100 | 220 |  |  | 外気調和機
50 | 05 | 300 | 1100 | 230 |  |  | ユニット型空調機（空冷ＨＰ）
50 | 05 | 300 | 1100 | 240 |  |  | ユニット型空調機（水冷ＨＰ）
50 | 05 | 300 | 1100 | 999 |  |  |  |  | 50 | 05 | 300 | 1100 | 999 |  |  | その他ユニット形空調機 | 各項目に類さないユニット形空調機
50 | 05 | 300 | 1500 | 000 |  | ユニット形空調機関連部品 |  |  | 50 | 05 | 300 | 1500 | 000 |  | ユニット形空調機関連部品
50 | 05 | 300 | 1500 | 010 |  |  | ユニット形空調機用防振装置 |  | 50 | 05 | 300 | 1500 | 010 |  |  | ユニット形空調機用防振装置
50 | 05 | 300 | 1500 | 020 |  |  | ユニット形空調機用架台 |  | 50 | 05 | 300 | 1500 | 020 |  |  | ユニット形空調機用架台
50 | 05 | 300 | 1500 | 030 |  |  | ユニット形空調機用操作盤類 |  | 50 | 05 | 300 | 1500 | 030 |  |  | ユニット形空調機用操作盤類
50 | 05 | 300 | 1500 | 110 |  |  | 連絡ケーシング
50 | 05 | 300 | 1500 | 999 |  |  |  |  | 50 | 05 | 300 | 1500 | 999 |  |  | その他ユニット形空調機用関連部品 | 各項目に類さないユニット形空調機用関連部品
50 | 05 | 300 | 2100 | 000 |  | ファンコイルユニット |  |  | 50 | 05 | 300 | 2100 | 000 |  | ファンコイルユニット
50 | 05 | 300 | 2100 | 010 |  |  | ＦＣＵ床置形 |  | 50 | 05 | 300 | 2100 | 010 |  |  | ＦＣＵ床置形
50 | 05 | 300 | 2100 | 020 |  |  | ＦＣＵ床置埋込形 |  | 50 | 05 | 300 | 2100 | 020 |  |  | ＦＣＵ床置埋込形
50 | 05 | 300 | 2100 | 030 |  |  | ＦＣＵローボーイ形 |  | 50 | 05 | 300 | 2100 | 030 |  |  | ＦＣＵローボーイ形
50 | 05 | 300 | 2100 | 040 |  |  | ＦＣＵローボーイ埋込形 |  | 50 | 05 | 300 | 2100 | 040 |  |  | ＦＣＵローボーイ埋込形
50 | 05 | 300 | 2100 | 050 |  |  | ＦＣＵ天井ビルトイン形 |  | 50 | 05 | 300 | 2100 | 050 |  |  | ＦＣＵ天井ビルトイン形
50 | 05 | 300 | 2100 | 060 |  |  | ＦＣＵ壁ビルトイン形 |  | 50 | 05 | 300 | 2100 | 060 |  |  | ＦＣＵ壁ビルトイン形
50 | 05 | 300 | 2100 | 070 |  |  | ＦＣＵ天井埋込形 |  | 50 | 05 | 300 | 2100 | 070 |  |  | ＦＣＵ天井埋込形
50 | 05 | 300 | 2100 | 080 |  |  | ＦＣＵ天吊形 |  | 50 | 05 | 300 | 2100 | 080 |  |  | ＦＣＵ天吊形
50 | 05 | 300 | 2100 | 090 |  |  | ＦＣＵカセット形 |  | 50 | 05 | 300 | 2100 | 090 |  |  | ＦＣＵカセット形
50 | 05 | 300 | 2100 | 100 |  |  | ＦＣＵ高靜圧形 |  | 50 | 05 | 300 | 2100 | 100 |  |  | ＦＣＵ高靜圧形
50 | 05 | 300 | 2100 | 999 |  |  |  |  | 50 | 05 | 300 | 2100 | 999 |  |  | その他ファンコイルユニット | 各項目に類さないファンコイルユニット
50 | 05 | 300 | 2500 | 000 |  | ファンコイルユニット関連部品 |  |  | 50 | 05 | 300 | 2500 | 000 |  | ファンコイルユニット関連部品
50 | 05 | 300 | 2500 | 010 |  |  | ファンコイルユニット用防振装置 |  | 50 | 05 | 300 | 2500 | 010 |  |  | ファンコイルユニット用防振装置
50 | 05 | 300 | 2500 | 020 |  |  | ファンコイルユニット用架台 |  | 50 | 05 | 300 | 2500 | 020 |  |  | ファンコイルユニット用架台
50 | 05 | 300 | 2500 | 030 |  |  | ファンコイルユニット用操作盤類 |  | 50 | 05 | 300 | 2500 | 030 |  |  | ファンコイルユニット用操作盤類
50 | 05 | 300 | 2500 | 999 |  |  |  |  | 50 | 05 | 300 | 2500 | 999 |  |  | その他ファンコイルユニット用関連部品 | 各項目に類さないファンコイルユニット用関連部品
50 | 05 | 300 | 3000 | 000 |  | パッケージ形エアコン･設備用
50 | 05 | 300 | 3010 | 000 |  | パッケージ形エアコン･設備用(空冷冷専)
50 | 05 | 300 | 3011 | 000 |  | パッケージ形エアコン･設備用(空冷冷専)[室内外セット] |  | 設備用・産業用床置パッケージ | 50 | 05 | 300 | 3010 | 000 |  | ﾊﾟｯｹｰｼﾞ形ｴｱｺﾝ・設備用(空冷冷専)[室内外ｾｯﾄ］ |  | 設備用・産業用床置パッケージ
50 | 05 | 300 | 3011 | 010 |  |  | 設備用PAC(空冷冷専)床置直吹形[室内外セット] |  | 50 | 05 | 300 | 3010 | 010 |  |  | 設備用ＰＡＣ（空冷冷専）床置直吹形
50 | 05 | 300 | 3011 | 020 |  |  | 設備用PAC(空冷冷専)床置ダクト形[室内外セット] |  | 50 | 05 | 300 | 3010 | 020 |  |  | 設備用ＰＡＣ（空冷冷専）床置ダクト形
[9 empty] | 50 | 05 | 300 | 3010 | 070 |  |  | 設備用ＰＡＣ（空冷冷専）室外機
50 | 05 | 300 | 3010 | 999 |  |  |  |  | 50 | 05 | 300 | 3010 | 999 |  |  | その他設備用PAC(空冷冷専) | 各項目に類さない設備用PAC(空冷冷専)
50 | 05 | 300 | 3013 | 000 |  | パッケージ形エアコン･設備用(空冷冷専)[室内機] |  | 設備用・産業用床置パッケージ
50 | 05 | 300 | 3013 | 010 |  |  | 設備用PAC(空冷冷専)床置直吹形[室内機]
50 | 05 | 300 | 3013 | 020 |  |  | 設備用PAC(空冷冷専)床置ダクト形[室内機]
50 | 05 | 300 | 3013 | 999
50 | 05 | 300 | 3016 | 000 |  | パッケージ形エアコン･設備用(空冷冷専)[室外機]
50 | 05 | 300 | 3016 | 100 |  |  | 設備用PAC(空冷冷専)[室外機]
50 | 05 | 300 | 3019 | 000 |  | パッケージ形エアコン･設備用(空冷冷専)[その他] |  | 各項目に類さない設備用PAC（空冷冷専）を含む
50 | 05 | 300 | 3019 | 100 |  |  | 設備用ＰＡＣ（空冷冷専）[その他]
50 | 05 | 300 | 3019 | 999
50 | 05 | 300 | 3020 | 000 |  | パッケージ形エアコン･設備用(空冷HP)
50 | 05 | 300 | 3021 | 000 |  | パッケージ形エアコン･設備用(空冷HP)[室内外セット] |  |  | 50 | 05 | 300 | 3020 | 000 |  | ﾊﾟｯｹｰｼﾞ形ｴｱｺﾝ・設備用(空冷HP)[室内外ｾｯﾄ］
50 | 05 | 300 | 3021 | 010 |  |  | 設備用PAC(空冷HP)床置直吹形[室内外セット] |  | 50 | 05 | 300 | 3020 | 010 |  |  | 設備用PAC（空冷HP）床置直吹形
50 | 05 | 300 | 3021 | 020 |  |  | 設備用PAC(空冷HP)床置ダクト形[室内外セット] |  | 50 | 05 | 300 | 3020 | 020 |  |  | 設備用PAC（空冷HP）床置ダクト形
[9 empty] | 50 | 05 | 300 | 3020 | 100 |  |  | 設備用ＰＡＣ（空冷ＨＰ）室外機
50 | 05 | 300 | 3020 | 999 |  |  |  |  | 50 | 05 | 300 | 3020 | 999 |  |  | その他設備用PAC（空冷HP） | 各項目に類さない設備用PAC（空冷HP）
50 | 05 | 300 | 3023 | 000 |  | ﾊﾟｯｹｰｼﾞ形ｴｱｺﾝ・設備用(空冷HP)[室内機］ |  | 設備用・産業用床置パッケージ
50 | 05 | 300 | 3023 | 010 |  |  | 設備用PAC(空冷HP)床置直吹形[室内機]
50 | 05 | 300 | 3023 | 020 |  |  | 設備用PAC(空冷HP)床置ダクト形[室内機]
50 | 05 | 300 | 3023 | 999
50 | 05 | 300 | 3026 | 000 |  | ﾊﾟｯｹｰｼﾞ形ｴｱｺﾝ・設備用(空冷HP)[室外機］
50 | 05 | 300 | 3026 | 100 |  |  | 設備用PAC(空冷HP)[室外機]
50 | 05 | 300 | 3029 | 000 |  | パッケージ形エアコン･設備用(空冷HP)[その他]
50 | 05 | 300 | 3029 | 100 |  |  | 設備用PAC（空冷HP）[その他]
50 | 05 | 300 | 3029 | 999
50 | 05 | 300 | 3030 | 000 |  | パッケージ形エアコン･設備用(水冷冷専)
50 | 05 | 300 | 3031 | 000 |  | ﾊﾟｯｹｰｼﾞ形ｴｱｺﾝ・設備用（水冷冷専）[室内機] |  |  | 50 | 05 | 300 | 3030 | 000 |  | ﾊﾟｯｹｰｼﾞ形ｴｱｺﾝ・設備用（水冷冷専）
50 | 05 | 300 | 3031 | 010 |  |  | 設備用PAC(水冷冷専)床置直吹形[室内機] |  | 50 | 05 | 300 | 3030 | 010 |  |  | 設備用PAC（水冷冷専）床置直吹形
50 | 05 | 300 | 3031 | 020 |  |  | 設備用PAC(水冷冷専)床置ダクト形[室内機] |  | 50 | 05 | 300 | 3030 | 020 |  |  | 設備用PAC（水冷冷専）床置ダクト形
50 | 05 | 300 | 3030 | 999 |  |  |  |  | 50 | 05 | 300 | 3030 | 999 |  |  | その他設備用PAC（水冷冷専） | 各項目に類さない設備用PAC（水冷冷専）
50 | 05 | 300 | 3040 | 000 |  | パッケージ形エアコン･設備用(水冷HP)
50 | 05 | 300 | 3041 | 000 |  | ﾊﾟｯｹｰｼﾞ形ｴｱｺﾝ・設備用（水冷ＨＰ）[室内機] |  |  | 50 | 05 | 300 | 3040 | 000 |  | ﾊﾟｯｹｰｼﾞ形ｴｱｺﾝ・設備用（水冷ＨＰ）
50 | 05 | 300 | 3041 | 010 |  |  | 設備用PAC(水冷HP)床置直吹形[室内機] |  | 50 | 05 | 300 | 3040 | 010 |  |  | 設備用PAC（水冷HP）床置直吹形
50 | 05 | 300 | 3041 | 020 |  |  | 設備用PAC(水冷HP床置ダクト形[室内機] |  | 50 | 05 | 300 | 3040 | 020 |  |  | 設備用PAC（水冷HP床置ダクト形
50 | 05 | 300 | 3040 | 999 |  |  |  |  | 50 | 05 | 300 | 3040 | 999 |  |  | その他設備用PAC（水冷HP式） | 各項目に類さない設備用PAC（水冷HP式）
50 | 05 | 300 | 3050 | 000 |  | パッケージ形エアコン･設備用(石油HP) |  | 各項目に類さない小分類名機器を含む
50 | 05 | 300 | 3051 | 000 |  | ﾊﾟｯｹｰｼﾞ形ｴｱｺﾝ・設備用（石油ｽHP）[室内外ｾｯﾄ] |  | 石油ヒートポンプパッケージ | 50 | 05 | 300 | 3075 | 000 |  | ﾊﾟｯｹｰｼﾞ形ｴｱｺﾝ・設備用（石油ｽHP） |  | 石油ヒートポンプパッケージ
50 | 05 | 300 | 3051 | 010 |  |  | 設備用PAC(石油HP)床置直吹形[室内外セット] |  | 50 | 05 | 300 | 3075 | 010 |  |  | 設備用PAC（石油ｽHP）床置直吹形
50 | 05 | 300 | 3051 | 020 |  |  | 設備用PAC(石油HP)床置ダクト形[室内外セット] |  | 50 | 05 | 300 | 3075 | 020 |  |  | '設備用PAC（石油HP）床置ダクト形
[9 empty] | 50 | 05 | 300 | 3075 | 100 |  |  | 設備用PAC（石油HP）室外機
50 | 05 | 300 | 3050 | 999 |  |  |  |  | 50 | 05 | 300 | 3075 | 999 |  |  | その他設備用ＰＡＣ（石油ＨＰ） | 各項目に類さない設備用ＰＡＣ（石油ＨＰ）
50 | 05 | 300 | 3053 | 000 |  | パッケージ形エアコン･設備用(石油HP)[室外機] |  | 石油ヒートポンプパッケージ
50 | 05 | 300 | 3053 | 010 |  |  | 設備用PAC(石油HP)床置直吹形[室内機]
50 | 05 | 300 | 3053 | 020 |  |  | 設備用PAC(石油HP)床置ダクト形[室内機]
50 | 05 | 300 | 3053 | 999
50 | 05 | 300 | 3056 | 000 |  | ﾊﾟｯｹｰｼﾞ形ｴｱｺﾝ・設備用（石油ｽHP）[室外機]
50 | 05 | 300 | 3056 | 100 |  |  | 設備用PAC（石油HP）[室外機]
50 | 05 | 300 | 3059 | 000 |  | パッケージ形エアコン･設備用(石油HP)[その他]
50 | 05 | 300 | 3056 | 100 |  |  | 設備用PAC（石油HP）[その他]
50 | 05 | 300 | 3059 | 999
50 | 05 | 300 | 3060 | 000 |  | パッケージ形エアコン･設備用(空冷HP氷蓄熱)
50 | 05 | 300 | 3061 | 000 |  | ﾊﾟｯｹｰｼﾞ形ｴｱｺﾝ・設備用（空冷HP氷蓄熱）[室内外ｾｯﾄ] |  |  | 50 | 05 | 300 | 3060 | 000 |  | ﾊﾟｯｹｰｼﾞ形ｴｱｺﾝ・設備用（空冷HP氷蓄熱）
50 | 05 | 300 | 3061 | 010 |  |  | 設備用PAC(空冷HP氷蓄熱)床置直吹形[室内外セット] |  | 50 | 05 | 300 | 3060 | 010 |  |  | PAC（空冷HP氷蓄熱）床置直吹形
50 | 05 | 300 | 3061 | 020 |  |  | 設備用PAC(空冷HP氷蓄熱)床置ダクト形[室内外セット] |  | 50 | 05 | 300 | 3060 | 020 |  |  | PAC（空冷HP氷蓄熱）床置ダクト形
[9 empty] | 50 | 05 | 300 | 3060 | 100 |  |  | ＰＡＣ（空冷ＨＰ氷蓄熱）屋外機
50 | 05 | 300 | 3060 | 999 |  |  |  |  | 50 | 05 | 300 | 3060 | 999 |  |  | その他ＰＡＣ（空冷ＨＰ氷蓄熱） | 各項目に類さないＰＡＣ（空冷ＨＰ氷蓄熱）
50 | 05 | 300 | 3063 | 000 |  | ﾊﾟｯｹｰｼﾞ形ｴｱｺﾝ・設備用（空冷HP氷蓄熱）[室内機]
50 | 05 | 300 | 3063 | 010 |  |  | 設備用PAC(空冷HP氷蓄熱)床置直吹形[室内機]
50 | 05 | 300 | 3063 | 020 |  |  | 設備用PAC(空冷HP氷蓄熱)床置ダクト形[室内機]
50 | 05 | 300 | 3063 | 999
50 | 05 | 300 | 3066 | 000 |  | ﾊﾟｯｹｰｼﾞ形ｴｱｺﾝ・設備用（空冷HP氷蓄熱）[室外機］
50 | 05 | 300 | 3066 | 100 |  |  | 設備用PAC(空冷HP氷蓄熱)[室外機]
50 | 05 | 300 | 3069 | 000 |  | パッケージ形エアコン･設備用(空冷HP氷蓄熱)[その他]
50 | 05 | 300 | 3069 | 100 |  |  | 設備用PAC(空冷HP氷蓄熱)[その他]
50 | 05 | 300 | 3069 | 999
50 | 05 | 300 | 3070 | 000 |  | パッケージ形エアコン･設備用(ガスHP)
50 | 05 | 300 | 3071 | 000 |  | ﾊﾟｯｹｰｼﾞ形ｴｱｺﾝ・設備用（ｶﾞｽHP）[室内外ｾｯﾄ] |  | ガスヒートポンプパッケージ | 50 | 05 | 300 | 3070 | 000 |  | ﾊﾟｯｹｰｼﾞ形ｴｱｺﾝ・設備用（ｶﾞｽHP） |  | ガスヒートポンプパッケージ
50 | 05 | 300 | 3071 | 010 |  |  | 設備用PAC(ガスHP)床置直吹形[室内外セット] |  | 50 | 05 | 300 | 3070 | 010 |  |  | 設備用PAC（ｶﾞｽHP）床置直吹形
50 | 05 | 300 | 3071 | 020 |  |  | 設備用PAC(ガスHP)床置ダクト形[室内外セット] |  | 50 | 05 | 300 | 3070 | 020 |  |  | '設備用PAC（ｶﾞｽHP）床置ダクト形
[9 empty] | 50 | 05 | 300 | 3070 | 100 |  |  | 設備用PAC（ｶﾞｽHP）室外機
50 | 05 | 300 | 3070 | 999 |  |  |  |  | 50 | 05 | 300 | 3070 | 999 |  |  | その他設備用PAC（ｶﾞｽHP） | 各項目に類さない設備用PAC（ｶﾞｽHP）
50 | 05 | 300 | 3073 | 000 |  | ﾊﾟｯｹｰｼﾞ形ｴｱｺﾝ・設備用（ｶﾞｽHP）[室内機] |  | ガスヒートポンプパッケージ
50 | 05 | 300 | 3073 | 010 |  |  | 設備用PAC(ガスHP)床置直吹形[室内機]
50 | 05 | 300 | 3073 | 020 |  |  | 設備用PAC(ガスHP)床置ダクト形[室内機]
50 | 05 | 300 | 3073 | 100 |  |  | 設備用ＰＡＣ（ｶﾞｽHP）室外機
50 | 05 | 300 | 3073 | 999
50 | 05 | 300 | 3076 | 000 |  | ﾊﾟｯｹｰｼﾞ形ｴｱｺﾝ・設備用（ｶﾞｽHP）[室外機］
50 | 05 | 300 | 3076 | 100 |  |  | 設備用ＰＡＣ（ｶﾞｽＨＰ）[室外機]
50 | 05 | 300 | 3079 | 000 |  | パッケージ形エアコン･設備用(ガスHP)[その他]
50 | 05 | 300 | 3079 | 100 |  |  | 設備用PAC(空冷HP氷蓄熱)[その他]
50 | 05 | 300 | 3079 | 999
[9 empty] | 50 | 05 | 300 | 3075 | 000 |  | パッケージ形エアコン・設備用（石油ＨＰ）
[9 empty] | 50 | 05 | 300 | 3075 | 010 |  |  | 設備用ＰＡＣ（石油ＨＰ）床置直吹形
[9 empty] | 50 | 05 | 300 | 3075 | 020 |  |  | 設備用ＰＡＣ（石油ＨＰ）床置ダクト形
[9 empty] | 50 | 05 | 300 | 3075 | 100 |  |  | 設備用ＰＡＣ（石油ＨＰ）室外機
[9 empty] | 50 | 05 | 300 | 3075 | 999 |  |  | その他設備用ＰＡＣ（石油ＨＰ） | 各項目に類さない設備用ＰＡＣ（石油ＨＰ）
50 | 05 | 300 | 3080 | 000 |  | パッケージ形エアコン･特殊用途用
50 | 05 | 300 | 3080 | 010 |  |  | ユニット型クーラー
50 | 05 | 300 | 3080 | 020 |  |  | スポットクーラー
50 | 05 | 300 | 3081 | 000 |  | ﾊﾟｯｹｰｼﾞ形ｴｱｺﾝ・特殊用途用[室内外ｾｯﾄ] |  |  | 50 | 05 | 300 | 3080 | 000 |  | ﾊﾟｯｹｰｼﾞ形ｴｱｺﾝ・特殊用途用
50 | 05 | 300 | 3081 | 010 |  |  | クリーンルーム用PAC[室内外セット] |  | 50 | 05 | 300 | 3080 | 010 |  |  | クリーンルーム用ＰＡＣ
50 | 05 | 300 | 3081 | 020 |  |  | 電算機室用PAC[室内外セット] |  | 50 | 05 | 300 | 3080 | 020 |  |  | 電算機室用ＰＡＣ
50 | 05 | 300 | 3081 | 030 |  |  | 恒温恒湿室用PAC[室内外セット] |  | 50 | 05 | 300 | 3080 | 030 |  |  | 恒温恒湿室用ＰＡＣ
50 | 05 | 300 | 3081 | 040 |  |  | オールフレッシュ形PAC[室内外セット] |  | 50 | 05 | 300 | 3080 | 040 |  |  | オールフレッシュ形ＰＡＣ
50 | 05 | 300 | 3081 | 050 |  |  | 中低温用PAC[室内外セット] |  | 50 | 05 | 300 | 3080 | 050 |  |  | 中低温用ＰＡＣ
50 | 05 | 300 | 3081 | 060 |  |  | 年間冷房用PAC[室内外セット] |  | 50 | 05 | 300 | 3080 | 060 |  |  | 年間冷房用ＰＡＣ
[9 empty] | 50 | 05 | 300 | 3080 | 100 |  |  | 特殊用途用ＰＡＣ屋外機
50 | 05 | 300 | 3080 | 999 |  |  |  |  | 50 | 05 | 300 | 3080 | 999 |  |  | その他特殊用途用ＰＡＣ | 各項目に類さない特殊用途用ＰＡＣ
50 | 05 | 300 | 3083 | 000 |  | ﾊﾟｯｹｰｼﾞ形ｴｱｺﾝ・特殊用途用[室内機]
50 | 05 | 300 | 3083 | 010 |  |  | クリーンルーム用PAC[室内機]
50 | 05 | 300 | 3083 | 020 |  |  | 電算機室用PAC[室内機]
50 | 05 | 300 | 3083 | 030 |  |  | 恒温恒湿室用PAC[室内機]
50 | 05 | 300 | 3083 | 040 |  |  | オールフレッシュ形PAC[室内機]
50 | 05 | 300 | 3083 | 050 |  |  | 中低温用PAC[室内機]
50 | 05 | 300 | 3083 | 060 |  |  | 年間冷房用PAC[室内機]
50 | 05 | 300 | 3083 | 999
50 | 05 | 300 | 3086 | 000 |  | ﾊﾟｯｹｰｼﾞ形ｴｱｺﾝ・特殊用途用[室外機］
50 | 05 | 300 | 3086 | 010 |  |  | クリーンルーム用PAC[室外機]
50 | 05 | 300 | 3086 | 020 |  |  | 電算機室用PAC[室外機]
50 | 05 | 300 | 3086 | 030 |  |  | 恒温恒湿室用PAC[室外機]
50 | 05 | 300 | 3086 | 040 |  |  | オールフレッシュ形PAC[室外機]
50 | 05 | 300 | 3086 | 050 |  |  | 中低温用PAC[室外機]
50 | 05 | 300 | 3086 | 060 |  |  | 年間冷房用PAC[室外機]
50 | 05 | 300 | 3086 | 100 |  |  | 特殊用途用PAC[室外機]
50 | 05 | 300 | 3086 | 999
50 | 05 | 300 | 3089 | 000 |  | パッケージ形エアコン･特殊用途用[その他]
50 | 05 | 300 | 3089 | 100 |  |  | 特殊用途用PAC[その他]
50 | 05 | 300 | 3089 | 999
50 | 05 | 300 | 3090 | 000 |  | パッケージ形エアコン･設備用[関連部品]
50 | 05 | 300 | 3090 | 010 |  |  | 設備用PAC用防振装置
50 | 05 | 300 | 3090 | 020 |  |  | 設備用PAC用架台
50 | 05 | 300 | 3090 | 030 |  |  | 設備用PAC用操作盤類
50 | 05 | 300 | 3090 | 010 |  |  | 設備用PAC用室外機用部品
50 | 05 | 300 | 3090 | 020 |  |  | 設備用PAC用リモコン
50 | 05 | 300 | 3090 | 030 |  |  | 設備用PAC用コントロールユニット
50 | 05 | 300 | 3090 | 010 |  |  | 設備用PAC用パネル
50 | 05 | 300 | 3090 | 020 |  |  | 設備用PAC用分岐ユニット
50 | 05 | 300 | 3090 | 030 |  |  | 設備用PAC用付属品
50 | 05 | 300 | 3090 | 030 |  |  | 設備用PAC用その他別売部品
50 | 05 | 300 | 3090 | 999
50 | 05 | 300 | 3100 | 000 |  | パッケージ形エアコン店舗･オフィス用
50 | 05 | 300 | 3110 | 000 |  | パッケージ形エアコン店舗･オフィス用(空冷冷専)
50 | 05 | 300 | 3111 | 000 |  | ﾊﾟｯｹｰｼﾞ形ｴｱｺﾝ店舗･ｵﾌｨｽ用(空冷冷専)[室内外ｾｯﾄ] |  |  | 50 | 05 | 300 | 3110 | 000 |  | ﾊﾟｯｹｰｼﾞ形ｴｱｺﾝ店舗･ｵﾌｨｽ用(空冷冷専)
50 | 05 | 300 | 3111 | 010 |  |  | 店舗･オフィス用PAC(空冷冷専)１方向カセット形[室内外セット] |  | 50 | 05 | 300 | 3110 | 010 |  |  | 店舗・オフィス用ＰＡＣ（空冷冷専）１方向カセット形
50 | 05 | 300 | 3111 | 012 |  |  | 店舗･オフィス用PAC(空冷冷専)１方向カセット形ツイン型[室内外セット] |  | 50 | 05 | 300 | 3110 | 012 |  |  | 〃ツイン型
50 | 05 | 300 | 3111 | 013 |  |  | 店舗･オフィス用PAC(空冷冷専)１方向カセット形トリプル型[室内外セット] |  | 50 | 05 | 300 | 3110 | 013 |  |  | 〃トリプル型
50 | 05 | 300 | 3111 | 014 |  |  | 店舗･オフィス用PAC(空冷冷専)１方向カセット形ダブルツイン型[室内外セット] |  | 50 | 05 | 300 | 3110 | 014 |  |  | 〃ダブルツイン型
50 | 05 | 300 | 3111 | 020 |  |  | 店舗･オフィス用PAC(空冷冷専)２方向カセット形[室内外セット] |  | 50 | 05 | 300 | 3110 | 020 |  |  | 店舗・オフィス用ＰＡＣ（空冷冷専）２方向カセット形
50 | 05 | 300 | 3111 | 022 |  |  | 店舗･オフィス用PAC(空冷冷専)２方向カセット形ツイン型[室内外セット] |  | 50 | 05 | 300 | 3110 | 022 |  |  | 〃ツイン型
50 | 05 | 300 | 3111 | 023 |  |  | 店舗･オフィス用PAC(空冷冷専)２方向カセット形トリプル型[室内外セット] |  | 50 | 05 | 300 | 3110 | 023 |  |  | 〃トリプル型
50 | 05 | 300 | 3111 | 024 |  |  | 店舗･オフィス用PAC(空冷冷専)２方向カセット形ダブルツイン型[室内外セット] |  | 50 | 05 | 300 | 3110 | 024 |  |  | 〃ダブルツイン型
50 | 05 | 300 | 3111 | 030 |  |  | 店舗･オフィス用PAC(空冷冷専)４方向カセット形[室内外セット] |  | 50 | 05 | 300 | 3110 | 030 |  |  | 店舗・オフィス用ＰＡＣ（空冷冷専）４方向カセット形
50 | 05 | 300 | 3111 | 032 |  |  | 店舗･オフィス用PAC(空冷冷専)４方向カセット形ツイン型[室内外セット] |  | 50 | 05 | 300 | 3110 | 032 |  |  | 〃ツイン型
50 | 05 | 300 | 3111 | 033 |  |  | 店舗･オフィス用PAC(空冷冷専)４方向カセット形トリプル型[室内外セット] |  | 50 | 05 | 300 | 3110 | 033 |  |  | 〃トリプル型
50 | 05 | 300 | 3111 | 034 |  |  | 店舗･オフィス用PAC(空冷冷専)４方向カセット形ダブルツイン型[室内外セット] |  | 50 | 05 | 300 | 3110 | 034 |  |  | 〃ダブルツイン型
50 | 05 | 300 | 3111 | 040 |  |  | 店舗･オフィス用PAC(空冷冷専)フリーカセット形[室内外セット] |  | 50 | 05 | 300 | 3110 | 040 |  |  | 店舗・オフィス用ＰＡＣ（空冷冷専）フリーカセット形
50 | 05 | 300 | 3111 | 042 |  |  | 店舗･オフィス用PAC(空冷冷専)フリーカセット形ツイン型[室内外セット] |  | 50 | 05 | 300 | 3110 | 042 |  |  | 〃ツイン型
50 | 05 | 300 | 3111 | 043 |  |  | 店舗･オフィス用PAC(空冷冷専)フリーカセット形トリプル型[室内外セット] |  | 50 | 05 | 300 | 3110 | 043 |  |  | 〃トリプル型
50 | 05 | 300 | 3111 | 044 |  |  | 店舗･オフィス用PAC(空冷冷専)フリーカセット形ダブルツイン型[室内外セット] |  | 50 | 05 | 300 | 3110 | 044 |  |  | 〃ダブルツイン型
50 | 05 | 300 | 3111 | 050 |  |  | 店舗･オフィス用PAC(空冷冷専)天井ビルトイン形[室内外セット] |  | 50 | 05 | 300 | 3110 | 050 |  |  | 店舗・オフィス用ＰＡＣ（空冷冷専）天井ビルトイン形
50 | 05 | 300 | 3111 | 052 |  |  | 店舗･オフィス用PAC(空冷冷専)天井ビルトイン形ツイン型[室内外セット] |  | 50 | 05 | 300 | 3110 | 052 |  |  | 〃ツイン型
50 | 05 | 300 | 3111 | 053 |  |  | 店舗･オフィス用PAC(空冷冷専)天井ビルトイン形トリプル型[室内外セット] |  | 50 | 05 | 300 | 3110 | 053 |  |  | 〃トリプル型
50 | 05 | 300 | 3111 | 054 |  |  | 店舗･オフィス用PAC(空冷冷専)天井ビルトイン形ダブルツイン型[室内外セット] |  | 50 | 05 | 300 | 3110 | 054 |  |  | 〃ダブルツイン型
50 | 05 | 300 | 3111 | 060 |  |  | 店舗･オフィス用PAC(空冷冷専)壁ビルトイン形[室内外セット] |  | 50 | 05 | 300 | 3110 | 060 |  |  | 店舗・オフィス用ＰＡＣ（空冷冷専）壁ビルトイン形
50 | 05 | 300 | 3111 | 062 |  |  | 店舗･オフィス用PAC(空冷冷専)壁ビルトイン形ツイン型[室内外セット] |  | 50 | 05 | 300 | 3110 | 062 |  |  | 〃ツイン型
50 | 05 | 300 | 3111 | 063 |  |  | 店舗･オフィス用PAC(空冷冷専)壁ビルトイン形トリプル型[室内外セット] |  | 50 | 05 | 300 | 3110 | 063 |  |  | 〃トリプル型
50 | 05 | 300 | 3111 | 064 |  |  | 店舗･オフィス用PAC(空冷冷専)壁ビルトイン形ダブルツイン型[室内外セット] |  | 50 | 05 | 300 | 3110 | 064 |  |  | 〃ダブルツイン型
50 | 05 | 300 | 3111 | 070 |  |  | 店舗･オフィス用PAC(空冷冷専)壁掛形[室内外セット] |  | 50 | 05 | 300 | 3110 | 070 |  |  | 店舗・オフィス用ＰＡＣ（空冷冷専）壁掛形
50 | 05 | 300 | 3111 | 072 |  |  | 店舗･オフィス用PAC(空冷冷専)壁掛形ツイン型[室内外セット] |  | 50 | 05 | 300 | 3110 | 072 |  |  | 〃ツイン型
50 | 05 | 300 | 3111 | 073 |  |  | 店舗･オフィス用PAC(空冷冷専)壁掛形トリプル型[室内外セット] |  | 50 | 05 | 300 | 3110 | 073 |  |  | 〃トリプル型
50 | 05 | 300 | 3111 | 084 |  |  | 店舗･オフィス用PAC(空冷冷専)壁掛形ダブルツイン型[室内外セット] |  | 50 | 05 | 300 | 3110 | 084 |  |  | 〃ダブルツイン型
50 | 05 | 300 | 3111 | 080 |  |  | 店舗･オフィス用PAC(空冷冷専)天井埋込形[室内外セット] |  | 50 | 05 | 300 | 3110 | 080 |  |  | 店舗・オフィス用ＰＡＣ（空冷冷専）天井埋込形
50 | 05 | 300 | 3111 | 082 |  |  | 店舗･オフィス用PAC(空冷冷専)天井埋込形ツイン型[室内外セット] |  | 50 | 05 | 300 | 3110 | 082 |  |  | 〃ツイン型
50 | 05 | 300 | 3111 | 083 |  |  | 店舗･オフィス用PAC(空冷冷専)天井埋込形トリプル型[室内外セット] |  | 50 | 05 | 300 | 3110 | 083 |  |  | 〃トリプル型
50 | 05 | 300 | 3111 | 084 |  |  | 店舗･オフィス用PAC(空冷冷専)天井埋込形ダブルツイン型[室内外セット] |  | 50 | 05 | 300 | 3110 | 084 |  |  | 〃ダブルツイン型
50 | 05 | 300 | 3111 | 090 |  |  | 店舗･オフィス用PAC(空冷冷専)天吊形[室内外セット] |  | 50 | 05 | 300 | 3110 | 090 |  |  | 店舗・オフィス用ＰＡＣ（空冷冷専）天吊形
50 | 05 | 300 | 3111 | 092 |  |  | 店舗･オフィス用PAC(空冷冷専)天吊形ツイン型[室内外セット] |  | 50 | 05 | 300 | 3110 | 092 |  |  | 〃ツイン型
50 | 05 | 300 | 3111 | 093 |  |  | 店舗･オフィス用PAC(空冷冷専)天吊形トリプル型[室内外セット] |  | 50 | 05 | 300 | 3110 | 093 |  |  | 〃トリプル型
50 | 05 | 300 | 3111 | 094 |  |  | 店舗･オフィス用PAC(空冷冷専)天吊形ダブルツイン型[室内外セット] |  | 50 | 05 | 300 | 3110 | 094 |  |  | 〃ダブルツイン型
50 | 05 | 300 | 3111 | 100 |  |  | 店舗･オフィス用PAC(空冷冷専)床置直吹形[室内外セット] |  | 50 | 05 | 300 | 3110 | 100 |  |  | 店舗・オフィス用ＰＡＣ（空冷冷専）床置直吹形
50 | 05 | 300 | 3111 | 102 |  |  | 店舗･オフィス用PAC(空冷冷専)床置直吹形ツイン型[室内外セット] |  | 50 | 05 | 300 | 3110 | 102 |  |  | 〃ツイン型
50 | 05 | 300 | 3111 | 103 |  |  | 店舗･オフィス用PAC(空冷冷専)床置直吹形トリプル型[室内外セット] |  | 50 | 05 | 300 | 3110 | 103 |  |  | 〃トリプル型
50 | 05 | 300 | 3111 | 104 |  |  | 店舗･オフィス用PAC(空冷冷専)床置直吹形ダブルツイン型[室内外セット] |  | 50 | 05 | 300 | 3110 | 104 |  |  | 〃ダブルツイン型
50 | 05 | 300 | 3111 | 110 |  |  | 店舗･オフィス用PAC(空冷冷専)床置ダクト形[室内外セット] |  | 50 | 05 | 300 | 3110 | 110 |  |  | 店舗・オフィス用ＰＡＣ（空冷冷専）床置ダクト形
50 | 05 | 300 | 3111 | 112 |  |  | 店舗･オフィス用PAC(空冷冷専)床置ダクト形ツイン型[室内外セット] |  | 50 | 05 | 300 | 3110 | 112 |  |  | 〃ツイン型
50 | 05 | 300 | 3111 | 113 |  |  | 店舗･オフィス用PAC(空冷冷専)床置ダクト形トリプル型[室内外セット] |  | 50 | 05 | 300 | 3110 | 113 |  |  | 〃トリプル型
50 | 05 | 300 | 3111 | 114 |  |  | 店舗･オフィス用PAC(空冷冷専)床置ダクト形ダブルツイン型[室内外セット] |  | 50 | 05 | 300 | 3110 | 114 |  |  | 〃ダブルツイン型
50 | 05 | 300 | 3110 | 120 |  |  | 店舗・オフィス用ＰＡＣ（空冷冷専）ウオールスルー形 |  | 50 | 05 | 300 | 3110 | 120 |  |  | 店舗・オフィス用ＰＡＣ（空冷冷専）ウオールスルー形
50 | 05 | 300 | 3110 | 122 |  |  | 〃ツイン型 |  | 50 | 05 | 300 | 3110 | 122 |  |  | 〃ツイン型
50 | 05 | 300 | 3110 | 123 |  |  | 〃トリプル型 |  | 50 | 05 | 300 | 3110 | 123 |  |  | 〃トリプル型
50 | 05 | 300 | 3110 | 124 |  |  | 〃ダブルツイン型 |  | 50 | 05 | 300 | 3110 | 124 |  |  | 〃ダブルツイン型
[9 empty] | 50 | 05 | 300 | 3110 | 200 |  |  | 店舗・オフィス用ＰＡＣ（空冷冷専）室外機
50 | 05 | 300 | 3110 | 999 |  |  |  |  | 50 | 05 | 300 | 3110 | 999 |  |  | その他店舗・ｵﾌｨｽ用PAC(空冷冷専) | 各項目に類さない店舗・ｵﾌｨｽ用PAC(空冷冷専)
50 | 05 | 300 | 3113 | 000 |  | ﾊﾟｯｹｰｼﾞ形ｴｱｺﾝ店舗･ｵﾌｨｽ用(空冷冷専)[室内機]
50 | 05 | 300 | 3113 | 010 |  |  | 店舗･オフィス用PAC(空冷冷専)１方向ｶセット形[室内機]
50 | 05 | 300 | 3113 | 020 |  |  | 店舗･オフィス用PAC(空冷冷専)２方向ｶセット形[室内機]
50 | 05 | 300 | 3113 | 030 |  |  | 店舗･オフィス用PAC(空冷冷専)４方向ｶセット形[室内機]
50 | 05 | 300 | 3113 | 040 |  |  | 店舗･オフィス用PAC(空冷冷専)フリーｶセット形[室内機]
50 | 05 | 300 | 3113 | 050 |  |  | '店舗･オフィス用PAC(空冷冷専)天井ビルトイン形[室内機]
50 | 05 | 300 | 3113 | 060 |  |  | 店舗･オフィス用PAC(空冷冷専)壁ビルトイン形[室内機]
50 | 05 | 300 | 3113 | 070 |  |  | 店舗･オフィス用PAC(空冷冷専)壁掛形[室内機]
50 | 05 | 300 | 3113 | 080 |  |  | 店舗･オフィス用PAC(空冷冷専)天井埋込形[室内機]
50 | 05 | 300 | 3113 | 090 |  |  | 店舗･オフィス用PAC(空冷冷専)天吊形[室内機]
50 | 05 | 300 | 3113 | 100 |  |  | 店舗･オフィス用PAC(空冷冷専)床置直吹形[室内機]
50 | 05 | 300 | 3113 | 110 |  |  | 店舗･オフィス用PAC(空冷冷専)床置ダクト形[室内機]
50 | 05 | 300 | 3113 | 120 |  |  | 店舗･オフィス用PAC(空冷冷専)ウｫールスルー形[室内機]
50 | 05 | 300 | 3113 | 999
50 | 05 | 300 | 3116 | 000 |  | ﾊﾟｯｹｰｼﾞ形ｴｱｺﾝ店舗･ｵﾌｨｽ用(空冷冷専)[室外機]
50 | 05 | 300 | 3116 | 100 |  |  | 店舗･オフィス用PAC(空冷冷専)[室外機]
50 | 05 | 300 | 3119 | 000 |  | パッケージ形エアコン店舗･オフィス用(空冷冷専)[その他]
50 | 05 | 300 | 3119 | 100 |  |  | 店舗･オフィス用PAC(空冷冷専)[その他]
50 | 05 | 300 | 3119 | 999
50 | 05 | 300 | 3120 | 000 |  | パッケージ形エアコン店舗･オフィス用(空冷HP)
50 | 05 | 300 | 3121 | 000 |  | ﾊﾟｯｹｰｼﾞ形ｴｱｺﾝ店舗･ｵﾌｨｽ用(空冷HP)[室内外ｾｯﾄ] |  |  | 50 | 05 | 300 | 3120 | 000 |  | ﾊﾟｯｹｰｼﾞ形ｴｱｺﾝ店舗･ｵﾌｨｽ用(空冷HP)
50 | 05 | 300 | 3121 | 010 |  |  | 店舗･オフィス用PAC(空冷HP)１方向カセット形[室内外セット] |  | 50 | 05 | 300 | 3120 | 010 |  |  | 店舗・オフィス用ＰＡＣ（空冷ＨＰ）１方向カセット形
50 | 05 | 300 | 3121 | 012 |  |  | 店舗･オフィス用PAC(空冷HP)１方向カセット形ツイン型[室内外セット] |  | 50 | 05 | 300 | 3120 | 012 |  |  | 〃ツイン型
50 | 05 | 300 | 3121 | 013 |  |  | 店舗･オフィス用PAC(空冷HP)１方向カセット形トリプル型[室内外セット] |  | 50 | 05 | 300 | 3120 | 013 |  |  | 〃トリプル型
50 | 05 | 300 | 3121 | 014 |  |  | 店舗･オフィス用PAC(空冷HP)１方向カセット形ダブルツイン型[室内外セット] |  | 50 | 05 | 300 | 3120 | 014 |  |  | 〃ダブルツイン型
50 | 05 | 300 | 3121 | 020 |  |  | 店舗･オフィス用PAC(空冷HP)２方向カセット形[室内外セット] |  | 50 | 05 | 300 | 3120 | 020 |  |  | 店舗・オフィス用ＰＡＣ（空冷ＨＰ）２方向カセット形
50 | 05 | 300 | 3121 | 022 |  |  | 店舗･オフィス用PAC(空冷HP)２方向カセット形ツイン型[室内外セット] |  | 50 | 05 | 300 | 3120 | 022 |  |  | 〃ツイン型
50 | 05 | 300 | 3121 | 023 |  |  | 店舗･オフィス用PAC(空冷HP)２方向カセット形トリプル型[室内外セット] |  | 50 | 05 | 300 | 3120 | 023 |  |  | 〃トリプル型
50 | 05 | 300 | 3121 | 024 |  |  | 店舗･オフィス用PAC(空冷HP)２方向カセット形ダブルツイン型[室内外セット] |  | 50 | 05 | 300 | 3120 | 024 |  |  | 〃ダブルツイン型
50 | 05 | 300 | 3121 | 030 |  |  | 店舗･オフィス用PAC(空冷HP)４方向カセット形[室内外セット] |  | 50 | 05 | 300 | 3120 | 030 |  |  | 店舗・オフィス用ＰＡＣ（空冷ＨＰ）４方向カセット形
50 | 05 | 300 | 3121 | 032 |  |  | 店舗･オフィス用PAC(空冷HP)４方向カセット形ツイン型[室内外セット] |  | 50 | 05 | 300 | 3120 | 032 |  |  | 〃ツイン型
50 | 05 | 300 | 3121 | 033 |  |  | 店舗･オフィス用PAC(空冷HP)４方向カセット形トリプル型[室内外セット] |  | 50 | 05 | 300 | 3120 | 033 |  |  | 〃トリプル型
50 | 05 | 300 | 3121 | 034 |  |  | 店舗･オフィス用PAC(空冷HP)４方向カセット形ダブルツイン型[室内外セット] |  | 50 | 05 | 300 | 3120 | 034 |  |  | 〃ダブルツイン型
50 | 05 | 300 | 3121 | 040 |  |  | 店舗･オフィス用PAC(空冷HP)フリーカセット形[室内外セット] |  | 50 | 05 | 300 | 3120 | 040 |  |  | 店舗・オフィス用ＰＡＣ（空冷ＨＰ）フリーカセット形
50 | 05 | 300 | 3121 | 042 |  |  | 店舗･オフィス用PAC(空冷HP)フリーカセット形ツイン型[室内外セット] |  | 50 | 05 | 300 | 3120 | 042 |  |  | 〃ツイン型
50 | 05 | 300 | 3121 | 043 |  |  | 店舗･オフィス用PAC(空冷HP)フリーカセット形トリプル型[室内外セット] |  | 50 | 05 | 300 | 3120 | 043 |  |  | 〃トリプル型
50 | 05 | 300 | 3121 | 044 |  |  | 店舗･オフィス用PAC(空冷HP)フリーカセット形ダブルツイン型[室内外セット] |  | 50 | 05 | 300 | 3120 | 044 |  |  | 〃ダブルツイン型
50 | 05 | 300 | 3121 | 050 |  |  | 店舗･オフィス用PAC(空冷HP)天井ビルトイン形[室内外セット] |  | 50 | 05 | 300 | 3120 | 050 |  |  | 店舗・オフィス用ＰＡＣ（空冷ＨＰ）天井ビルトイン形
50 | 05 | 300 | 3121 | 052 |  |  | 店舗･オフィス用PAC(空冷HP)天井ビルトイン形ツイン型[室内外セット] |  | 50 | 05 | 300 | 3120 | 052 |  |  | 〃ツイン型
50 | 05 | 300 | 3121 | 053 |  |  | 店舗･オフィス用PAC(空冷HP)天井ビルトイン形トリプル型[室内外セット] |  | 50 | 05 | 300 | 3120 | 053 |  |  | 〃トリプル型
50 | 05 | 300 | 3121 | 054 |  |  | 店舗･オフィス用PAC(空冷HP)天井ビルトイン形ダブルツイン型[室内外セット] |  | 50 | 05 | 300 | 3120 | 054 |  |  | 〃ダブルツイン型
50 | 05 | 300 | 3121 | 060 |  |  | 店舗･オフィス用PAC(空冷HP)壁ビルトイン形[室内外セット] |  | 50 | 05 | 300 | 3120 | 060 |  |  | 店舗・オフィス用ＰＡＣ（空冷ＨＰ）壁ビルトイン形
50 | 05 | 300 | 3121 | 062 |  |  | 店舗･オフィス用PAC(空冷HP)壁ビルトイン形ツイン型[室内外セット] |  | 50 | 05 | 300 | 3120 | 062 |  |  | 〃ツイン型
50 | 05 | 300 | 3121 | 063 |  |  | 店舗･オフィス用PAC(空冷HP)壁ビルトイン形トリプル型[室内外セット] |  | 50 | 05 | 300 | 3120 | 063 |  |  | 〃トリプル型
50 | 05 | 300 | 3121 | 064 |  |  | 店舗･オフィス用PAC(空冷HP)壁ビルトイン形ダブルツイン型[室内外セット] |  | 50 | 05 | 300 | 3120 | 064 |  |  | 〃ダブルツイン型
50 | 05 | 300 | 3121 | 070 |  |  | 店舗･オフィス用PAC(空冷HP)天井埋込形[室内外セット] |  | 50 | 05 | 300 | 3120 | 070 |  |  | 店舗・オフィス用ＰＡＣ（空冷ＨＰ）天井埋込形
50 | 05 | 300 | 3121 | 072 |  |  | 店舗･オフィス用PAC(空冷HP)天井埋込形ツイン型[室内外セット] |  | 50 | 05 | 300 | 3120 | 072 |  |  | 〃ツイン型
50 | 05 | 300 | 3121 | 073 |  |  | 店舗･オフィス用PAC(空冷HP)天井埋込形トリプル型[室内外セット] |  | 50 | 05 | 300 | 3120 | 073 |  |  | 〃トリプル型
50 | 05 | 300 | 3121 | 074 |  |  | 店舗･オフィス用PAC(空冷HP)天井埋込形ダブルツイン型[室内外セット] |  | 50 | 05 | 300 | 3120 | 074 |  |  | 〃ダブルツイン型
50 | 05 | 300 | 3121 | 080 |  |  | 店舗･オフィス用PAC(空冷HP)天吊形[室内外セット] |  | 50 | 05 | 300 | 3120 | 080 |  |  | 店舗・オフィス用ＰＡＣ（空冷ＨＰ）天吊形
50 | 05 | 300 | 3121 | 082 |  |  | 店舗･オフィス用PAC(空冷HP)天吊形ツイン型[室内外セット] |  | 50 | 05 | 300 | 3120 | 082 |  |  | 〃ツイン型
50 | 05 | 300 | 3121 | 083 |  |  | 店舗･オフィス用PAC(空冷HP)天吊形トリプル型[室内外セット] |  | 50 | 05 | 300 | 3120 | 083 |  |  | 〃トリプル型
50 | 05 | 300 | 3121 | 084 |  |  | 店舗･オフィス用PAC(空冷HP)天吊形ダブルツイン型[室内外セット] |  | 50 | 05 | 300 | 3120 | 084 |  |  | 〃ダブルツイン型
50 | 05 | 300 | 3121 | 090 |  |  | 店舗･オフィス用PAC(空冷HP)床置直吹形[室内外セット] |  | 50 | 05 | 300 | 3120 | 090 |  |  | 店舗・オフィス用ＰＡＣ（空冷ＨＰ）床置直吹形
50 | 05 | 300 | 3121 | 092 |  |  | 店舗･オフィス用PAC(空冷HP)床置直吹形ツイン型[室内外セット] |  | 50 | 05 | 300 | 3120 | 092 |  |  | 〃ツイン型
50 | 05 | 300 | 3121 | 093 |  |  | 店舗･オフィス用PAC(空冷HP)床置直吹形トリプル型[室内外セット] |  | 50 | 05 | 300 | 3120 | 093 |  |  | 〃トリプル型
50 | 05 | 300 | 3121 | 094 |  |  | 店舗･オフィス用PAC(空冷HP)床置直吹形ダブルツイン型[室内外セット] |  | 50 | 05 | 300 | 3120 | 094 |  |  | 〃ダブルツイン型
50 | 05 | 300 | 3121 | 100 |  |  | 店舗･オフィス用PAC(空冷HP)床置ダクト形[室内外セット] |  | 50 | 05 | 300 | 3120 | 100 |  |  | 店舗・オフィス用ＰＡＣ（空冷ＨＰ）床置ダクト形
50 | 05 | 300 | 3121 | 102 |  |  | 店舗･オフィス用PAC(空冷HP)床置ダクト形ツイン型[室内外セット] |  | 50 | 05 | 300 | 3120 | 102 |  |  | 〃ツイン型
50 | 05 | 300 | 3121 | 103 |  |  | 店舗･オフィス用PAC(空冷HP)床置ダクト形トリプル型[室内外セット] |  | 50 | 05 | 300 | 3120 | 103 |  |  | 〃トリプル型
50 | 05 | 300 | 3121 | 104 |  |  | 店舗･オフィス用PAC(空冷HP)床置ダクト形ダブルツイン型[室内外セット] |  | 50 | 05 | 300 | 3120 | 104 |  |  | 〃ダブルツイン型
50 | 05 | 300 | 3121 | 110 |  |  | 店舗･オフィス用PAC(空冷HP)壁掛形[室内外セット] |  | 50 | 05 | 300 | 3120 | 110 |  |  | 店舗・オフィス用ＰＡＣ（空冷ＨＰ）壁掛形
50 | 05 | 300 | 3121 | 112 |  |  | 店舗･オフィス用PAC(空冷HP)壁掛形ツイン型[室内外セット] |  | 50 | 05 | 300 | 3120 | 112 |  |  | 〃ツイン型
50 | 05 | 300 | 3121 | 113 |  |  | 店舗･オフィス用PAC(空冷HP)壁掛形トリプル型[室内外セット] |  | 50 | 05 | 300 | 3120 | 113 |  |  | 〃トリプル型
50 | 05 | 300 | 3121 | 114 |  |  | 店舗･オフィス用PAC(空冷HP)壁掛形ダブルツイン型[室内外セット] |  | 50 | 05 | 300 | 3120 | 114 |  |  | 〃ダブルツイン型
50 | 05 | 300 | 3120 | 120 |  |  | 店舗・オフィス用ＰＡＣ（空冷ＨＰ）ウオールスルー形 |  | 50 | 05 | 300 | 3120 | 120 |  |  | 店舗・オフィス用ＰＡＣ（空冷ＨＰ）ウオールスルー形
50 | 05 | 300 | 3120 | 122 |  |  | 〃ツイン型 |  | 50 | 05 | 300 | 3120 | 122 |  |  | 〃ツイン型
50 | 05 | 300 | 3120 | 123 |  |  | 〃トリプル型 |  | 50 | 05 | 300 | 3120 | 123 |  |  | 〃トリプル型
50 | 05 | 300 | 3120 | 124 |  |  | 〃ダブルツイン型 |  | 50 | 05 | 300 | 3120 | 124 |  |  | 〃ダブルツイン型
[9 empty] | 50 | 05 | 300 | 3120 | 200 |  |  | 店舗・オフィス用ＰＡＣ（空冷ＨＰ）室外機
50 | 05 | 300 | 3120 | 999 |  |  |  |  | 50 | 05 | 300 | 3120 | 999 |  |  | その他店舗・ｵﾌｨｽ用PAC（空冷HP） | 各項目に類さない店舗・ｵﾌｨｽ用PAC（空冷HP）
50 | 05 | 300 | 3123 | 000 |  | ﾊﾟｯｹｰｼﾞ形ｴｱｺﾝ店舗･ｵﾌｨｽ用(空冷HP)[室内機]
50 | 05 | 300 | 3123 | 010 |  |  | 店舗･オフィス用PAC(空冷HP)１方向カセット形[室内機]
50 | 05 | 300 | 3123 | 020 |  |  | 店舗･オフィス用PAC(空冷HP)２方向カセット形[室内機]
50 | 05 | 300 | 3123 | 030 |  |  | 店舗･オフィス用PAC(空冷HP)４方向カセット形[室内機]
50 | 05 | 300 | 3123 | 040 |  |  | 店舗･オフィス用PAC(空冷HP)フリーカセット形[室内機]
50 | 05 | 300 | 3123 | 050 |  |  | 店舗･オフィス用PAC(空冷HP)天井ビルトイン形[室内機]
50 | 05 | 300 | 3123 | 060 |  |  | 店舗･オフィス用PAC(空冷HP)壁ビルトイン形[室内機]
50 | 05 | 300 | 3123 | 070 |  |  | 店舗･オフィス用PAC(空冷HP)壁掛形[室内機]
50 | 05 | 300 | 3123 | 080 |  |  | 店舗･オフィス用PAC(空冷HP)天井埋込形[室内機]
50 | 05 | 300 | 3123 | 090 |  |  | 店舗･オフィス用PAC(空冷HP)天吊形[室内機]
50 | 05 | 300 | 3123 | 100 |  |  | 店舗･オフィス用PAC(空冷HP)床置直吹形[室内機]
50 | 05 | 300 | 3123 | 110 |  |  | 店舗･オフィス用PAC(空冷HP)床置ダクト形[室内機]
50 | 05 | 300 | 3123 | 120 |  |  | 店舗･オフィス用PAC(空冷HP)ウｫールスルー形[室内機]
50 | 05 | 300 | 3123 | 999
50 | 05 | 300 | 3126 | 000 |  | ﾊﾟｯｹｰｼﾞ形ｴｱｺﾝ店舗･ｵﾌｨｽ用(空冷HP)[室外機] |  |  | 50 | 05 | 300 | 3126 | 000
50 | 05 | 300 | 3126 | 100 |  |  | 店舗･オフィス用PAC(空冷HP)[室外機] |  | 50 | 05 | 300 | 3126 | 100
50 | 05 | 300 | 3129 | 000 |  | パッケージ形エアコン店舗･オフィス用(空冷HP)[その他] |  |  | 50 | 05 | 300 | 3129 | 000
50 | 05 | 300 | 3126 | 100 |  |  | 店舗･オフィス用PAC(空冷HP)[その他]
50 | 05 | 300 | 3129 | 999 |  |  |  |  | 50 | 05 | 300 | 3129 | 999
50 | 05 | 300 | 3130 | 000 |  | パッケージ形エアコン店舗･オフィス用用(水冷冷専)
50 | 05 | 300 | 3131 | 000 |  | 'ﾊﾟｯｹｰｼﾞ形ｴｱｺﾝ店舗･ｵﾌｨｽ用用（水冷冷専）[室内機] |  |  | 50 | 05 | 300 | 3130 | 000 |  | 'ﾊﾟｯｹｰｼﾞ形ｴｱｺﾝ店舗･ｵﾌｨｽ用用（水冷冷専）
50 | 05 | 300 | 3131 | 010 |  |  | 店舗･オフィス用PAC(水冷冷専)１方向カセット形[室内機] |  | 50 | 05 | 300 | 3130 | 010 |  |  | 店舗・オフィス用ＰＡＣ（水冷冷専）１方向カセット形
50 | 05 | 300 | 3131 | 020 |  |  | 店舗･オフィス用PAC(水冷冷専)２方向カセット形[室内機] |  | 50 | 05 | 300 | 3130 | 020 |  |  | 店舗・オフィス用ＰＡＣ（水冷冷専）２方向カセット形
50 | 05 | 300 | 3131 | 030 |  |  | 店舗･オフィス用PAC(水冷冷専)４方向カセット形[室内機] |  | 50 | 05 | 300 | 3130 | 030 |  |  | 店舗・オフィス用ＰＡＣ（水冷冷専）４方向カセット形
50 | 05 | 300 | 3131 | 040 |  |  | 店舗･オフィス用PAC(水冷冷専)フリーカセット形[室内機] |  | 50 | 05 | 300 | 3130 | 040 |  |  | 店舗・オフィス用ＰＡＣ（水冷冷専）フリーカセット形
50 | 05 | 300 | 3131 | 050 |  |  | 店舗･オフィス用PAC(水冷冷専)天井ビルトイン形[室内機] |  | 50 | 05 | 300 | 3130 | 050 |  |  | 店舗・オフィス用ＰＡＣ（水冷冷専）天井ビルトイン形
50 | 05 | 300 | 3131 | 060 |  |  | 店舗･オフィス用PAC(水冷冷専)壁ビルトイン形[室内機] |  | 50 | 05 | 300 | 3130 | 060 |  |  | 店舗・オフィス用ＰＡＣ（水冷冷専）壁ビルトイン形
50 | 05 | 300 | 3131 | 070 |  |  | 店舗･オフィス用PAC(水冷冷専)天井埋込形[室内機] |  | 50 | 05 | 300 | 3130 | 070 |  |  | 店舗・オフィス用ＰＡＣ（水冷冷専）天井埋込形
50 | 05 | 300 | 3131 | 080 |  |  | 店舗･オフィス用PAC(水冷冷専)天吊形[室内機] |  | 50 | 05 | 300 | 3130 | 080 |  |  | 店舗・オフィス用ＰＡＣ（水冷冷専）天吊形
50 | 05 | 300 | 3131 | 090 |  |  | 店舗･オフィス用PAC(水冷冷専)床置直吹形[室内機] |  | 50 | 05 | 300 | 3130 | 090 |  |  | 店舗・オフィス用ＰＡＣ（水冷冷専）床置直吹形
50 | 05 | 300 | 3131 | 100 |  |  | 店舗･オフィス用PAC(水冷冷専)床置ダクト形[室内機] |  | 50 | 05 | 300 | 3130 | 100 |  |  | 店舗・オフィス用ＰＡＣ（水冷冷専）床置ダクト形
50 | 05 | 300 | 3130 | 999 |  |  |  |  | 50 | 05 | 300 | 3130 | 999 |  |  | その他店舗・オフィス用ＰＡＣ（水冷冷専） | 各項目に類さない店舗・オフィス用ＰＡＣ（水冷冷専）
50 | 05 | 300 | 3140 | 000 |  | パッケージ形エアコン店舗･オフィス用(水冷HP)
50 | 05 | 300 | 3141 | 000 |  | ﾊﾟｯｹｰｼﾞ形ｴｱｺﾝ店舗･ｵﾌｨｽ用（水冷ＨＰ）[室内機] |  |  | 50 | 05 | 300 | 3140 | 000 |  | ﾊﾟｯｹｰｼﾞ形ｴｱｺﾝ店舗･ｵﾌｨｽ用（水冷ＨＰ）
50 | 05 | 300 | 3141 | 010 |  |  | 店舗･オフィス用PAC(水冷HP)１方向カセット形[室内機] |  | 50 | 05 | 300 | 3140 | 010 |  |  | 店舗・オフィス用ＰＡＣ（水冷ＨＰ）１方向カセット形
50 | 05 | 300 | 3141 | 020 |  |  | 店舗･オフィス用PAC(水冷HP)２方向カセット形[室内機] |  | 50 | 05 | 300 | 3140 | 020 |  |  | 店舗・オフィス用ＰＡＣ（水冷ＨＰ）２方向カセット形
50 | 05 | 300 | 3141 | 030 |  |  | 店舗･オフィス用PAC(水冷HP)４方向カセット形[室内機] |  | 50 | 05 | 300 | 3140 | 030 |  |  | 店舗・オフィス用ＰＡＣ（水冷ＨＰ）４方向カセット形
50 | 05 | 300 | 3141 | 040 |  |  | 店舗･オフィス用PAC(水冷HP)フリーカセット形[室内機] |  | 50 | 05 | 300 | 3140 | 040 |  |  | 店舗・オフィス用ＰＡＣ（水冷ＨＰ）フリーカセット形
50 | 05 | 300 | 3141 | 050 |  |  | 店舗･オフィス用PAC(水冷HP)天井ビルトイン形[室内機] |  | 50 | 05 | 300 | 3140 | 050 |  |  | 店舗・オフィス用ＰＡＣ（水冷ＨＰ）天井ビルトイン形
50 | 05 | 300 | 3141 | 060 |  |  | 店舗･オフィス用PAC(水冷HP)壁ビルトイン形[室内機] |  | 50 | 05 | 300 | 3140 | 060 |  |  | 店舗・オフィス用ＰＡＣ（水冷ＨＰ）壁ビルトイン形
50 | 05 | 300 | 3141 | 070 |  |  | 店舗･オフィス用PAC(水冷HP)天井埋込形[室内機] |  | 50 | 05 | 300 | 3140 | 070 |  |  | 店舗・オフィス用ＰＡＣ（水冷ＨＰ）天井埋込形
50 | 05 | 300 | 3141 | 080 |  |  | 店舗･オフィス用PAC(水冷HP)天吊形[室内機] |  | 50 | 05 | 300 | 3140 | 080 |  |  | 店舗・オフィス用ＰＡＣ（水冷ＨＰ）天吊形
[9 empty] | 50 | 05 | 300 | 3140 | 090 |  |  | 店舗・オフィス用ＰＡＣ（水冷ＨＰ）室外機
50 | 05 | 300 | 3140 | 999 |  |  |  |  | 50 | 05 | 300 | 3140 | 999 |  |  | その他店舗・ｵﾌｨｽ用PAC（水冷HP） | 各項目に類さない店舗・ｵﾌｨｽ用PAC（水冷HP）
50 | 05 | 300 | 3146 | 000 |  | パッケージ形エアコン店舗･オフィス用(水冷HP)[室外機]
50 | 05 | 300 | 3146 | 100 |  |  | 店舗･オフィス用PAC(水冷HP)室外機
50 | 05 | 300 | 3149 | 000 |  | パッケージ形エアコン店舗･オフィス用(水冷HP)[その他]
50 | 05 | 300 | 3149 | 100 |  |  | 店舗･オフィス用PAC(水冷HP)[その他]
50 | 05 | 300 | 3149 | 999
50 | 05 | 300 | 3150 | 000 |  | パッケージ形エアコン店舗･オフィス用(ガスHP)
50 | 05 | 300 | 3151 | 000 |  | ﾊﾟｯｹｰｼﾞ形ｴｱｺﾝ店舗･ｵﾌｨｽ用(ｶﾞｽHP)[室内外ｾｯﾄ] |  | ＧＨＰ | 50 | 05 | 300 | 3150 | 000 |  | ﾊﾟｯｹｰｼﾞ形ｴｱｺﾝ店舗･ｵﾌｨｽ用(ｶﾞｽHP) |  | ＧＨＰ
50 | 05 | 300 | 3151 | 010 |  |  | 店舗･オフィス用PAC(ガスHP)１方向カセット形[室内外セット] |  | 50 | 05 | 300 | 3150 | 010 |  |  | ガスＨＰ ＰＡＣ１方向カセット形
50 | 05 | 300 | 3151 | 020 |  |  | 店舗･オフィス用PAC(ガスHP)２方向カセット形[室内外セット] |  | 50 | 05 | 300 | 3150 | 020 |  |  | ガスＨＰ ＰＡＣ２方向カセット形
50 | 05 | 300 | 3151 | 030 |  |  | 店舗･オフィス用PAC(ガスHP)４方向カセット形[室内外セット] |  | 50 | 05 | 300 | 3150 | 030 |  |  | ガスＨＰ ＰＡＣ４方向カセット形
50 | 05 | 300 | 3151 | 040 |  |  | 店舗･オフィス用PAC(ガスHP)フリーカセット形[室内外セット] |  | 50 | 05 | 300 | 3150 | 040 |  |  | ガスＨＰ ＰＡＣフリーカセット形
50 | 05 | 300 | 3151 | 050 |  |  | 店舗･オフィス用PAC(ガスHP)天井ビルトイン形[室内外セット] |  | 50 | 05 | 300 | 3150 | 050 |  |  | ガスＨＰ ＰＡＣ天井ビルトイン形
50 | 05 | 300 | 3151 | 060 |  |  | 店舗･オフィス用PAC(ガスHP)壁ビルトイン形[室内外セット] |  | 50 | 05 | 300 | 3150 | 060 |  |  | ガスＨＰ ＰＡＣ壁ビルトイン形
50 | 05 | 300 | 3151 | 070 |  |  | 店舗･オフィス用PAC(ガスHP)天井埋込形[室内外セット] |  | 50 | 05 | 300 | 3150 | 070 |  |  | ガスＨＰ ＰＡＣ天井埋込形
50 | 05 | 300 | 3151 | 080 |  |  | 店舗･オフィス用PAC(ガスHP)天吊形[室内外セット] |  | 50 | 05 | 300 | 3150 | 080 |  |  | ガスＨＰ ＰＡＣ天吊形
50 | 05 | 300 | 3151 | 090 |  |  | 店舗･オフィス用PAC(ガスHP)床置直吹形[室内外セット] |  | 50 | 05 | 300 | 3150 | 090 |  |  | ガスＨＰ ＰＡＣ床置直吹形
50 | 05 | 300 | 3151 | 100 |  |  | 店舗･オフィス用PAC(ガスHP)床置ダクト形[室内外セット] |  | 50 | 05 | 300 | 3150 | 100 |  |  | ガスＨＰ ＰＡＣ床置ダクト形
50 | 05 | 300 | 3151 | 110 |  |  | 店舗･オフィス用PAC(ガスHP)エアコン壁掛形[室内外セット] |  | 50 | 05 | 300 | 3150 | 110 |  |  | ガスＨＰ ＰＡＣエアコン壁掛形
[9 empty] | 50 | 05 | 300 | 3150 | 200 |  |  | ガスＨＰ ＰＡＣ室外機
50 | 05 | 300 | 3150 | 999 |  |  |  |  | 50 | 05 | 300 | 3150 | 999 |  |  | その他ガスＨＰ ＰＡＣ | 各項目に類さないガスＨＰ ＰＡＣ
50 | 05 | 300 | 3153 | 000 |  | パッケージ形エアコン店舗・オフィス用（ガスＨＰ）[室内機] |  | ＧＨＰ
50 | 05 | 300 | 3153 | 010 |  |  | 店舗･オフィス用PAC(ガスHP)１方向カセット形[室内機]
50 | 05 | 300 | 3153 | 020 |  |  | 店舗･オフィス用PAC(ガスHP)２方向カセット形[室内機]
50 | 05 | 300 | 3153 | 030 |  |  | 店舗･オフィス用PAC(ガスHP)４方向カセット形[室内機]
50 | 05 | 300 | 3153 | 040 |  |  | 店舗･オフィス用PAC(ガスHP)フリーカセット形[室内機]
50 | 05 | 300 | 3153 | 050 |  |  | 店舗･オフィス用PAC(ガスHP)天井ビルトイン形[室内機]
50 | 05 | 300 | 3153 | 060 |  |  | 店舗･オフィス用PAC(ガスHP)壁ビルトイン形[室内機]
50 | 05 | 300 | 3153 | 070 |  |  | 店舗･オフィス用PAC(ガスHP)天井埋込形[室内機]
50 | 05 | 300 | 3153 | 080 |  |  | 店舗･オフィス用PAC(ガスHP)天吊形[室内機]
50 | 05 | 300 | 3153 | 090 |  |  | 店舗･オフィス用PAC(ガスHP)床置直吹形[室内機]
50 | 05 | 300 | 3153 | 100 |  |  | 店舗･オフィス用PAC(ガスHP)床置ダクト形[室内機]
50 | 05 | 300 | 3153 | 110 |  |  | 店舗･オフィス用PAC(ガスHP)エアコン壁掛形[室内機]
50 | 05 | 300 | 3153 | 999
50 | 05 | 300 | 3156 | 000 |  | パッケージ形エアコン店舗・オフィス用（ガスＨＰ）[室外機]
50 | 05 | 300 | 3156 | 100 |  |  | 店舗･オフィス用PAC(ガスHP)[室外機]
50 | 05 | 300 | 3159 | 000 |  | パッケージ形エアコン店舗･オフィス用(ガスHP)[その他]
50 | 05 | 300 | 3159 | 100 |  |  | 店舗･オフィス用PAC(ガスHP)[その他]
50 | 05 | 300 | 3159 | 999
[9 empty] | 50 | 05 | 300 | 3155 | 000 |  | パッケージ形エアコン店舗・オフィス用（石油ＨＰ）
[9 empty] | 50 | 05 | 300 | 3155 | 010 |  |  | 石油ＨＰ ＰＡＣ１方向カセット形 | 石油ＨＰ
[9 empty] | 50 | 05 | 300 | 3155 | 020 |  |  | 石油ＨＰ ＰＡＣ２方向カセット形
[9 empty] | 50 | 05 | 300 | 3155 | 030 |  |  | 石油ＨＰ ＰＡＣ４方向カセット形
[9 empty] | 50 | 05 | 300 | 3155 | 040 |  |  | 石油ＨＰ ＰＡＣフリーカセット形
[9 empty] | 50 | 05 | 300 | 3155 | 050 |  |  | 石油ＨＰ ＰＡＣ天井ビルトイン形
[9 empty] | 50 | 05 | 300 | 3155 | 060 |  |  | 石油ＨＰ ＰＡＣ壁ビルトイン形
[9 empty] | 50 | 05 | 300 | 3155 | 070 |  |  | 石油ＨＰ ＰＡＣ天井埋込形
[9 empty] | 50 | 05 | 300 | 3155 | 080 |  |  | 石油ＨＰ ＰＡＣ天吊形
[9 empty] | 50 | 05 | 300 | 3155 | 090 |  |  | 石油ＨＰ ＰＡＣ床置直吹形
[9 empty] | 50 | 05 | 300 | 3155 | 100 |  |  | 石油ＨＰ ＰＡＣ床置ダクト形
[9 empty] | 50 | 05 | 300 | 3155 | 110 |  |  | 石油ＨＰ ＰＡＣエアコン壁掛形
[9 empty] | 50 | 05 | 300 | 3155 | 200 |  |  | 石油ＨＰ ＰＡＣ室外機
[9 empty] | 50 | 05 | 300 | 3155 | 999 |  |  | その他石油ＨＰ ＰＡＣ | 各項目に類さない石油ＨＰ ＰＡＣ
50 | 05 | 300 | 3160 | 000 |  | パッケージ形エアコン店舗･オフィス用(氷蓄熱)
50 | 05 | 300 | 3161 | 000 |  | ﾊﾟｯｹｰｼﾞ形ｴｱｺﾝ店舗･ｵﾌｨｽ用(氷蓄熱)[室内外ｾｯﾄ] |  |  | 50 | 05 | 300 | 3160 | 000 |  | ﾊﾟｯｹｰｼﾞ形ｴｱｺﾝ店舗･ｵﾌｨｽ用(氷蓄熱)
50 | 05 | 300 | 3161 | 010 |  |  | 店舗･オフィス用PAC(氷蓄熱)１方向カセット形[室内外セット] |  | 50 | 05 | 300 | 3160 | 010 |  |  | 氷蓄熱ＰＡＣ１方向カセット形
50 | 05 | 300 | 3161 | 012 |  |  | 店舗･オフィス用PAC(氷蓄熱)１方向カセット形ツイン型[室内外セット] |  | 50 | 05 | 300 | 3160 | 012 |  |  | 〃ツイン型
50 | 05 | 300 | 3161 | 013 |  |  | 店舗･オフィス用PAC(氷蓄熱)１方向カセット形トリプル型[室内外セット] |  | 50 | 05 | 300 | 3160 | 013 |  |  | 〃トリプル型
50 | 05 | 300 | 3161 | 014 |  |  | 店舗･オフィス用PAC(氷蓄熱)１方向カセット形ダブルツイン型[室内外セット] |  | 50 | 05 | 300 | 3160 | 014 |  |  | 〃ダブルツイン型
50 | 05 | 300 | 3161 | 020 |  |  | 店舗･オフィス用PAC(氷蓄熱)２方向カセット形[室内外セット] |  | 50 | 05 | 300 | 3160 | 020 |  |  | 氷蓄熱ＰＡＣ２方向カセット形
50 | 05 | 300 | 3161 | 022 |  |  | 店舗･オフィス用PAC(氷蓄熱)２方向カセット形ツイン型[室内外セット] |  | 50 | 05 | 300 | 3160 | 022 |  |  | 〃ツイン型
50 | 05 | 300 | 3161 | 023 |  |  | 店舗･オフィス用PAC(氷蓄熱)２方向カセット形トリプル型[室内外セット] |  | 50 | 05 | 300 | 3160 | 023 |  |  | 〃トリプル型
50 | 05 | 300 | 3161 | 024 |  |  | 店舗･オフィス用PAC(氷蓄熱)２方向カセット形ダブルツイン型[室内外セット] |  | 50 | 05 | 300 | 3160 | 024 |  |  | 〃ダブルツイン型
50 | 05 | 300 | 3161 | 030 |  |  | 店舗･オフィス用PAC(氷蓄熱)４方向カセット形[室内外セット] |  | 50 | 05 | 300 | 3160 | 030 |  |  | 氷蓄熱ＰＡＣ４方向カセット形
50 | 05 | 300 | 3161 | 032 |  |  | 店舗･オフィス用PAC(氷蓄熱)４方向カセット形ツイン型[室内外セット] |  | 50 | 05 | 300 | 3160 | 032 |  |  | 〃ツイン型
50 | 05 | 300 | 3161 | 033 |  |  | 店舗･オフィス用PAC(氷蓄熱)４方向カセット形トリプル型[室内外セット] |  | 50 | 05 | 300 | 3160 | 033 |  |  | 〃トリプル型
50 | 05 | 300 | 3161 | 034 |  |  | 店舗･オフィス用PAC(氷蓄熱)４方向カセット形ダブルツイン型[室内外セット] |  | 50 | 05 | 300 | 3160 | 034 |  |  | 〃ダブルツイン型
50 | 05 | 300 | 3161 | 040 |  |  | 店舗･オフィス用PAC(氷蓄熱)フリーカセット形[室内外セット] |  | 50 | 05 | 300 | 3160 | 040 |  |  | 氷蓄熱ＰＡＣフリーカセット形
50 | 05 | 300 | 3161 | 042 |  |  | 店舗･オフィス用PAC(氷蓄熱)フリーカセット形ツイン型[室内外セット] |  | 50 | 05 | 300 | 3160 | 042 |  |  | 〃ツイン型
50 | 05 | 300 | 3161 | 043 |  |  | 店舗･オフィス用PAC(氷蓄熱)フリーカセット形トリプル型[室内外セット] |  | 50 | 05 | 300 | 3160 | 043 |  |  | 〃トリプル型
50 | 05 | 300 | 3161 | 044 |  |  | 店舗･オフィス用PAC(氷蓄熱)フリーカセット形ダブルツイン型[室内外セット] |  | 50 | 05 | 300 | 3160 | 044 |  |  | 〃ダブルツイン型
50 | 05 | 300 | 3161 | 050 |  |  | 店舗･オフィス用PAC(氷蓄熱)天井ビルトイン形[室内外セット] |  | 50 | 05 | 300 | 3160 | 050 |  |  | 氷蓄熱ＰＡＣ天井ビルトイン形
50 | 05 | 300 | 3161 | 052 |  |  | 店舗･オフィス用PAC(氷蓄熱)天井ビルトイン形ツイン型[室内外セット] |  | 50 | 05 | 300 | 3160 | 052 |  |  | 〃ツイン型
50 | 05 | 300 | 3161 | 053 |  |  | 店舗･オフィス用PAC(氷蓄熱)天井ビルトイン形トリプル型[室内外セット] |  | 50 | 05 | 300 | 3160 | 053 |  |  | 〃トリプル型
50 | 05 | 300 | 3161 | 054 |  |  | 店舗･オフィス用PAC(氷蓄熱)天井ビルトイン形ダブルツイン型[室内外セット] |  | 50 | 05 | 300 | 3160 | 054 |  |  | 〃ダブルツイン型
50 | 05 | 300 | 3161 | 060 |  |  | 店舗･オフィス用PAC(氷蓄熱)壁ビルトイン形[室内外セット] |  | 50 | 05 | 300 | 3160 | 060 |  |  | 氷蓄熱ＰＡＣ壁ビルトイン形
50 | 05 | 300 | 3161 | 062 |  |  | 店舗･オフィス用PAC(氷蓄熱)壁ビルトイン形ツイン型[室内外セット] |  | 50 | 05 | 300 | 3160 | 062 |  |  | 〃ツイン型
50 | 05 | 300 | 3161 | 063 |  |  | 店舗･オフィス用PAC(氷蓄熱)壁ビルトイン形トリプル型[室内外セット] |  | 50 | 05 | 300 | 3160 | 063 |  |  | 〃トリプル型
50 | 05 | 300 | 3161 | 064 |  |  | 店舗･オフィス用PAC(氷蓄熱)壁ビルトイン形ダブルツイン型[室内外セット] |  | 50 | 05 | 300 | 3160 | 064 |  |  | 〃ダブルツイン型
50 | 05 | 300 | 3161 | 070 |  |  | 店舗･オフィス用PAC(氷蓄熱)天井埋込形[室内外セット] |  | 50 | 05 | 300 | 3160 | 070 |  |  | 氷蓄熱ＰＡＣ天井埋込形
50 | 05 | 300 | 3161 | 072 |  |  | 店舗･オフィス用PAC(氷蓄熱)天井埋込形ツイン型[室内外セット] |  | 50 | 05 | 300 | 3160 | 072 |  |  | 〃ツイン型
50 | 05 | 300 | 3161 | 073 |  |  | 店舗･オフィス用PAC(氷蓄熱)天井埋込形トリプル型[室内外セット] |  | 50 | 05 | 300 | 3160 | 073 |  |  | 〃トリプル型
50 | 05 | 300 | 3161 | 074 |  |  | 店舗･オフィス用PAC(氷蓄熱)天井埋込形ダブルツイン型[室内外セット] |  | 50 | 05 | 300 | 3160 | 074 |  |  | 〃ダブルツイン型
50 | 05 | 300 | 3161 | 080 |  |  | 店舗･オフィス用PAC(氷蓄熱)天吊形[室内外セット] |  | 50 | 05 | 300 | 3160 | 080 |  |  | 氷蓄熱ＰＡＣ天吊形
50 | 05 | 300 | 3161 | 082 |  |  | 店舗･オフィス用PAC(氷蓄熱)天吊形ツイン型[室内外セット] |  | 50 | 05 | 300 | 3160 | 082 |  |  | 〃ツイン型
50 | 05 | 300 | 3161 | 083 |  |  | 店舗･オフィス用PAC(氷蓄熱)天吊形トリプル型[室内外セット] |  | 50 | 05 | 300 | 3160 | 083 |  |  | 〃トリプル型
50 | 05 | 300 | 3161 | 084 |  |  | 店舗･オフィス用PAC(氷蓄熱)天吊形ダブルツイン型[室内外セット] |  | 50 | 05 | 300 | 3160 | 084 |  |  | 〃ダブルツイン型
50 | 05 | 300 | 3161 | 090 |  |  | 店舗･オフィス用PAC(氷蓄熱)床置直吹形[室内外セット] |  | 50 | 05 | 300 | 3160 | 090 |  |  | 氷蓄熱ＰＡＣ床置直吹形
50 | 05 | 300 | 3161 | 092 |  |  | 店舗･オフィス用PAC(氷蓄熱)床置直吹形ツイン型[室内外セット] |  | 50 | 05 | 300 | 3160 | 092 |  |  | 〃ツイン型
50 | 05 | 300 | 3161 | 093 |  |  | 店舗･オフィス用PAC(氷蓄熱)床置直吹形トリプル型[室内外セット] |  | 50 | 05 | 300 | 3160 | 093 |  |  | 〃トリプル型
50 | 05 | 300 | 3161 | 094 |  |  | 店舗･オフィス用PAC(氷蓄熱)床置直吹形ダブルツイン型[室内外セット] |  | 50 | 05 | 300 | 3160 | 094 |  |  | 〃ダブルツイン型
50 | 05 | 300 | 3161 | 100 |  |  | 店舗･オフィス用PAC(氷蓄熱)床置ダクト形[室内外セット] |  | 50 | 05 | 300 | 3160 | 100 |  |  | 氷蓄熱ＰＡＣ床置ダクト形
50 | 05 | 300 | 3161 | 102 |  |  | 店舗･オフィス用PAC(氷蓄熱)床置ダクト形ツイン型[室内外セット] |  | 50 | 05 | 300 | 3160 | 102 |  |  | 〃ツイン型
50 | 05 | 300 | 3161 | 103 |  |  | 店舗･オフィス用PAC(氷蓄熱)床置ダクト形トリプル型[室内外セット] |  | 50 | 05 | 300 | 3160 | 103 |  |  | 〃トリプル型
50 | 05 | 300 | 3161 | 104 |  |  | 店舗･オフィス用PAC(氷蓄熱)床置ダクト形ダブルツイン型[室内外セット] |  | 50 | 05 | 300 | 3160 | 104 |  |  | 〃ダブルツイン型
50 | 05 | 300 | 3161 | 110 |  |  | 店舗･オフィス用PAC(氷蓄熱)エアコン壁掛形[室内外セット] |  | 50 | 05 | 300 | 3160 | 110 |  |  | 氷蓄熱ＰＡＣエアコン壁掛形
50 | 05 | 300 | 3161 | 112 |  |  | 店舗･オフィス用PAC(氷蓄熱)エアコン壁掛形ツイン型[室内外セット] |  | 50 | 05 | 300 | 3160 | 112 |  |  | 〃ツイン型
50 | 05 | 300 | 3161 | 113 |  |  | 店舗･オフィス用PAC(氷蓄熱)エアコン壁掛形トリプル型[室内外セット] |  | 50 | 05 | 300 | 3160 | 113 |  |  | 〃トリプル型
50 | 05 | 300 | 3161 | 114 |  |  | 店舗･オフィス用PAC(氷蓄熱)エアコン壁掛形ダブルツイン型[室内外セット] |  | 50 | 05 | 300 | 3160 | 114 |  |  | 〃ダブルツイン型
[9 empty] | 50 | 05 | 300 | 3160 | 120 |  |  | 氷蓄熱ＰＡＣ室外機・氷蓄熱槽
50 | 05 | 300 | 3160 | 999 |  |  |  |  | 50 | 05 | 300 | 3160 | 999 |  |  | その他氷蓄熱ＰＡＣ | 各項目に類さない氷蓄熱ＰＡＣ
50 | 05 | 300 | 3163 | 000 |  | ﾊﾟｯｹｰｼﾞ形ｴｱｺﾝ店舗･ｵﾌｨｽ用(氷蓄熱)[室内機]
50 | 05 | 300 | 3163 | 010 |  |  | 店舗･オフィス用PAC(氷蓄熱)１方向カセット形[室内機]
50 | 05 | 300 | 3163 | 020 |  |  | 店舗･オフィス用PAC(氷蓄熱)２方向カセット形[室内機]
50 | 05 | 300 | 3163 | 030 |  |  | 店舗･オフィス用PAC(氷蓄熱)４方向カセット形[室内機]
50 | 05 | 300 | 3163 | 040 |  |  | 店舗･オフィス用PAC(氷蓄熱)フリーカセット形[室内機]
50 | 05 | 300 | 3163 | 050 |  |  | 店舗･オフィス用PAC(氷蓄熱)天井ビルトイン形[室内機]
50 | 05 | 300 | 3163 | 060 |  |  | 店舗･オフィス用PAC(氷蓄熱)壁ビルトイン形[室内機]
50 | 05 | 300 | 3163 | 070 |  |  | 店舗･オフィス用PAC(氷蓄熱)天井埋込形[室内機]
50 | 05 | 300 | 3163 | 080 |  |  | 店舗･オフィス用PAC(氷蓄熱)天吊形[室内機]
50 | 05 | 300 | 3163 | 090 |  |  | 店舗･オフィス用PAC(氷蓄熱)床置直吹形[室内機]
50 | 05 | 300 | 3163 | 100 |  |  | 店舗･オフィス用PAC(氷蓄熱)床置ダクト形[室内機]
50 | 05 | 300 | 3163 | 110 |  |  | 店舗･オフィス用PAC(氷蓄熱)エアコン壁掛形[室内機]
50 | 05 | 300 | 3163 | 999
50 | 05 | 300 | 3166 | 000 |  | ﾊﾟｯｹｰｼﾞ形ｴｱｺﾝ店舗･ｵﾌｨｽ用(氷蓄熱)[室外機]
50 | 05 | 300 | 3166 | 100 |  |  | 店舗･オフィス用PAC(氷蓄熱)[室外機]
50 | 05 | 300 | 3169 | 000 |  | パッケージ形エアコン店舗･オフィス用(氷蓄熱)[その他]
50 | 05 | 300 | 3169 | 100 |  |  | 店舗･オフィス用PAC(氷蓄熱)[その他]
50 | 05 | 300 | 3170 | 000 |  | パッケージ形エアコン店舗･オフィス用(石油HP)
50 | 05 | 300 | 3171 | 000 |  | ﾊﾟｯｹｰｼﾞ形ｴｱｺﾝ店舗･ｵﾌｨｽ用(石油HP)[室内外ｾｯﾄ] |  | 石油ＨＰ | 50 | 05 | 300 | 3170 | 000 |  | ﾊﾟｯｹｰｼﾞ形ｴｱｺﾝ店舗･ｵﾌｨｽ用(石油HP) |  | 石油ＨＰ
50 | 05 | 300 | 3171 | 010 |  |  | 店舗･オフィス用PAC(石油HP)１方向カセット形[室内外セット] |  | 50 | 05 | 300 | 3170 | 010 |  |  | 石油ＨＰ ＰＡＣ１方向カセット形
50 | 05 | 300 | 3171 | 020 |  |  | 店舗･オフィス用PAC(石油HP)２方向カセット形[室内外セット] |  | 50 | 05 | 300 | 3170 | 020 |  |  | 石油ＨＰ ＰＡＣ２方向カセット形
50 | 05 | 300 | 3171 | 030 |  |  | 店舗･オフィス用PAC(石油HP)４方向カセット形[室内外セット] |  | 50 | 05 | 300 | 3170 | 030 |  |  | 石油ＨＰ ＰＡＣ４方向カセット形
50 | 05 | 300 | 3171 | 040 |  |  | 店舗･オフィス用PAC(石油HP)フリーカセット形[室内外セット] |  | 50 | 05 | 300 | 3170 | 040 |  |  | 石油ＨＰ ＰＡＣフリーカセット形
50 | 05 | 300 | 3171 | 050 |  |  | 店舗･オフィス用PAC(石油HP)天井ビルトイン形[室内外セット] |  | 50 | 05 | 300 | 3170 | 050 |  |  | 石油ＨＰ ＰＡＣ天井ビルトイン形
50 | 05 | 300 | 3171 | 060 |  |  | 店舗･オフィス用PAC(石油HP)壁ビルトイン形[室内外セット] |  | 50 | 05 | 300 | 3170 | 060 |  |  | 石油ＨＰ ＰＡＣ壁ビルトイン形
50 | 05 | 300 | 3171 | 070 |  |  | 店舗･オフィス用PAC(石油HP)天井埋込形[室内外セット] |  | 50 | 05 | 300 | 3170 | 070 |  |  | 石油ＨＰ ＰＡＣ天井埋込形
50 | 05 | 300 | 3171 | 080 |  |  | 店舗･オフィス用PAC(石油HP)天吊形[室内外セット] |  | 50 | 05 | 300 | 3170 | 080 |  |  | 石油ＨＰ ＰＡＣ天吊形
50 | 05 | 300 | 3171 | 090 |  |  | 店舗･オフィス用PAC(石油HP)床置直吹形[室内外セット] |  | 50 | 05 | 300 | 3170 | 090 |  |  | 石油ＨＰ ＰＡＣ床置直吹形
50 | 05 | 300 | 3171 | 100 |  |  | 店舗･オフィス用PAC(石油HP)床置ダクト形[室内外セット] |  | 50 | 05 | 300 | 3170 | 100 |  |  | 石油ＨＰ ＰＡＣ床置ダクト形
50 | 05 | 300 | 3171 | 110 |  |  | 店舗･オフィス用PAC(石油HP)エアコン壁掛形[室内外セット] |  | 50 | 05 | 300 | 3170 | 110 |  |  | 石油ＨＰ ＰＡＣエアコン壁掛形
50 | 05 | 300 | 3170 | 999 |  |  |  |  | 50 | 05 | 300 | 3170 | 999 |  |  | その他石油ＨＰ ＰＡＣ | 各項目に類さない石油ＨＰ ＰＡＣ
50 | 05 | 300 | 3173 | 000 |  | ﾊﾟｯｹｰｼﾞ形ｴｱｺﾝ店舗･ｵﾌｨｽ用(石油HP)[室内機] |  | 石油ＨＰ
50 | 05 | 300 | 3173 | 010 |  |  | 店舗･オフィス用PAC(石油HP)１方向カセット形[室内機]
50 | 05 | 300 | 3173 | 020 |  |  | 店舗･オフィス用PAC(石油HP)２方向カセット形[室内機]
50 | 05 | 300 | 3173 | 030 |  |  | 店舗･オフィス用PAC(石油HP)４方向カセット形[室内機]
50 | 05 | 300 | 3173 | 040 |  |  | 店舗･オフィス用PAC(石油HP)フリーカセット形[室内機]
50 | 05 | 300 | 3173 | 050 |  |  | 店舗･オフィス用PAC(石油HP)天井ビルトイン形[室内機]
50 | 05 | 300 | 3173 | 060 |  |  | 店舗･オフィス用PAC(石油HP)壁ビルトイン形[室内機]
50 | 05 | 300 | 3173 | 070 |  |  | 店舗･オフィス用PAC(石油HP)天井埋込形[室内機]
50 | 05 | 300 | 3173 | 080 |  |  | 店舗･オフィス用PAC(石油HP)天吊形[室内機]
50 | 05 | 300 | 3173 | 090 |  |  | 店舗･オフィス用PAC(石油HP)床置直吹形[室内機]
50 | 05 | 300 | 3173 | 100 |  |  | 店舗･オフィス用PAC(石油HP)床置ダクト形[室内機]
50 | 05 | 300 | 3173 | 110 |  |  | 店舗･オフィス用PAC(石油HP)エアコン壁掛形[室内機]
50 | 05 | 300 | 3173 | 999
50 | 05 | 300 | 3176 | 000 |  | パッケージ形エアコン店舗・オフィス用（石油ＨＰ）[室外機]
50 | 05 | 300 | 3176 | 100 |  |  | 店舗･オフィス用PAC(石油HP)[室外機]
50 | 05 | 300 | 3179 | 000 |  | パッケージ形エアコン店舗･オフィス用(石油HP)[その他]
50 | 05 | 300 | 3179 | 100 |  |  | 店舗･オフィス用PAC(石油HP)[その他]
50 | 05 | 300 | 3179 | 999
50 | 05 | 300 | 3190 | 000 |  | ﾊﾟｹｰｼﾞ形ｴｱｺﾝ店舗･ｵﾌｨｽ用[関連部品]
50 | 05 | 300 | 3190 | 010 |  |  | 店舗･オフィス用PAC用防振装置
50 | 05 | 300 | 3190 | 020 |  |  | 店舗･オフィス用PAC用架台
50 | 05 | 300 | 3190 | 030 |  |  | 店舗･オフィス用PAC用操作盤類
50 | 05 | 300 | 3190 | 040 |  |  | 店舗･オフィス用PAC用室外機用部品
50 | 05 | 300 | 3190 | 050 |  |  | 店舗･オフィス用PAC用リモコン
50 | 05 | 300 | 3190 | 060 |  |  | 店舗･オフィス用PAC用コントロールユニット
50 | 05 | 300 | 3190 | 070 |  |  | 店舗･オフィス用PAC用パネル
50 | 05 | 300 | 3190 | 080 |  |  | 店舗･オフィス用PAC用分岐ユニット
50 | 05 | 300 | 3190 | 090 |  |  | 店舗･オフィス用PAC用付属品
50 | 05 | 300 | 3190 | 100 |  |  | 店舗･オフィス用PAC用その他別売部品
50 | 05 | 300 | 3200 | 000 |  | マルチ形パッケージエアコン
50 | 05 | 300 | 3210 | 000 |  | マルチ形パッケージエアコン(空冷冷専)
50 | 05 | 300 | 3211 | 000 |  | ﾏﾙﾁ形ﾊﾟｯｹｰｼﾞｴｱｺﾝ(空冷冷専)[室内機] |  |  | 50 | 05 | 300 | 3200 | 000 |  | ﾏﾙﾁ形ﾊﾟｯｹｰｼﾞｴｱｺﾝ(空冷冷専)
50 | 05 | 300 | 3211 | 010 |  |  | マルチPAC(空冷冷専)１方向カセット形[室内機] |  | 50 | 05 | 300 | 3200 | 010 |  |  | マルチ形ＰＡＣ１方向カセット形
50 | 05 | 300 | 3211 | 020 |  |  | マルチPAC(空冷冷専)２方向カセット形[室内機] |  | 50 | 05 | 300 | 3200 | 020 |  |  | マルチ形ＰＡＣ２方向カセット形
50 | 05 | 300 | 3211 | 030 |  |  | マルチPAC(空冷冷専)４方向カセット形[室内機] |  | 50 | 05 | 300 | 3200 | 030 |  |  | マルチ形ＰＡＣ４方向カセット形
50 | 05 | 300 | 3211 | 040 |  |  | マルチPAC(空冷冷専)フリーカセット形[室内機] |  | 50 | 05 | 300 | 3200 | 040 |  |  | マルチ形ＰＡＣフリーカセット形
50 | 05 | 300 | 3211 | 050 |  |  | マルチPAC(空冷冷専)天井ビルトイン形[室内機] |  | 50 | 05 | 300 | 3200 | 050 |  |  | マルチ形ＰＡＣ天井ビルトイン形
50 | 05 | 300 | 3211 | 060 |  |  | マルチPAC(空冷冷専)壁ビルトイン形[室内機] |  | 50 | 05 | 300 | 3200 | 060 |  |  | マルチ形ＰＡＣ壁ビルトイン形
50 | 05 | 300 | 3211 | 070 |  |  | マルチPAC(空冷冷専)天井埋込形[室内機] |  | 50 | 05 | 300 | 3200 | 070 |  |  | マルチ形ＰＡＣ天井埋込形
50 | 05 | 300 | 3211 | 080 |  |  | マルチPAC(空冷冷専)天吊形[室内機] |  | 50 | 05 | 300 | 3200 | 080 |  |  | マルチ形ＰＡＣ天吊形
50 | 05 | 300 | 3211 | 090 |  |  | マルチPAC(空冷冷専)床置直吹形[室内機] |  | 50 | 05 | 300 | 3200 | 090 |  |  | マルチ形ＰＡＣ床置直吹形
50 | 05 | 300 | 3211 | 100 |  |  | マルチPAC(空冷冷専)床置ダクト形[室内機] |  | 50 | 05 | 300 | 3200 | 100 |  |  | マルチ形ＰＡＣ床置ダクト形
50 | 05 | 300 | 3211 | 110 |  |  | マルチPAC(空冷冷専)壁掛形[室内機] |  | 50 | 05 | 300 | 3200 | 110 |  |  | マルチ形ＰＡＣ壁掛形
50 | 05 | 300 | 3200 | 999 |  |  |  |  | 50 | 05 | 300 | 3200 | 999 |  |  | その他マルチ形ＰＡＣ | 各項目に類さないマルチ形ＰＡＣ
50 | 05 | 300 | 3220 | 000 |  | マルチ形パッケージエアコン(空冷HP)
50 | 05 | 300 | 3221 | 000 |  | ﾏﾙﾁ形ﾊﾟｯｹｰｼﾞｴｱｺﾝ(空冷ＨＰ)[室内機] |  |  | 50 | 05 | 300 | 3220 | 000 |  | ﾏﾙﾁ形ﾊﾟｯｹｰｼﾞｴｱｺﾝ(空冷ＨＰ)
50 | 05 | 300 | 3221 | 010 |  |  | マルチPAC(空冷HP)１方向カセット形[室内機] |  | 50 | 05 | 300 | 3220 | 010 |  |  | マルチ形ＰＡＣ１方向カセット形
50 | 05 | 300 | 3221 | 020 |  |  | マルチPAC(空冷HP)２方向カセット形[室内機] |  | 50 | 05 | 300 | 3220 | 020 |  |  | マルチ形ＰＡＣ２方向カセット形
50 | 05 | 300 | 3221 | 030 |  |  | マルチPAC(空冷HP)４方向カセット形[室内機] |  | 50 | 05 | 300 | 3220 | 030 |  |  | マルチ形ＰＡＣ４方向カセット形
50 | 05 | 300 | 3221 | 040 |  |  | マルチPAC(空冷HP)フリーカセット形[室内機] |  | 50 | 05 | 300 | 3220 | 040 |  |  | マルチ形ＰＡＣフリーカセット形
50 | 05 | 300 | 3221 | 050 |  |  | マルチPAC(空冷HP)天井ビルトイン形[室内機] |  | 50 | 05 | 300 | 3220 | 050 |  |  | マルチ形ＰＡＣ天井ビルトイン形
50 | 05 | 300 | 3221 | 060 |  |  | マルチPAC(空冷HP)壁ビルトイン形[室内機] |  | 50 | 05 | 300 | 3220 | 060 |  |  | マルチ形ＰＡＣ壁ビルトイン形
50 | 05 | 300 | 3221 | 070 |  |  | マルチPAC(空冷HP)天井埋込形[室内機] |  | 50 | 05 | 300 | 3220 | 070 |  |  | マルチ形ＰＡＣ天井埋込形
50 | 05 | 300 | 3221 | 080 |  |  | マルチPAC(空冷HP)天吊形[室内機] |  | 50 | 05 | 300 | 3220 | 080 |  |  | マルチ形ＰＡＣ天吊形
50 | 05 | 300 | 3221 | 090 |  |  | マルチPAC(空冷HP)床置直吹形[室内機] |  | 50 | 05 | 300 | 3220 | 090 |  |  | マルチ形ＰＡＣ床置直吹形
50 | 05 | 300 | 3221 | 100 |  |  | マルチPAC(空冷HP)床置ダクト形[室内機] |  | 50 | 05 | 300 | 3220 | 100 |  |  | マルチ形ＰＡＣ床置ダクト形
50 | 05 | 300 | 3221 | 110 |  |  | マルチPAC(空冷HP)壁掛形[室内機] |  | 50 | 05 | 300 | 3220 | 110 |  |  | マルチ形ＰＡＣ壁掛形
50 | 05 | 300 | 3221 | 150 |  |  | マルチPAC(空冷HP)床置ローボーイタイプ[室内機] |  | 50 | 05 | 300 | 3220 | 150 |  |  | マルチ形ＰＡＣ床置ローボーイタイプ
50 | 05 | 300 | 3221 | 160 |  |  | マルチPAC(空冷HP)外気処理ユニット[室内機] |  | 50 | 05 | 300 | 3220 | 160 |  |  | マルチ形ＰＡＣ外気処理ユニット
50 | 05 | 300 | 3220 | 999 |  |  |  |  | 50 | 05 | 300 | 3220 | 999 |  |  | その他マルチ形ＰＡＣ | 各項目に類さないマルチ形ＰＡＣ
50 | 05 | 300 | 3240 | 000 |  | マルチ形パッケージエアコン(ガスHP)
50 | 05 | 300 | 3241 | 000 |  | ﾏﾙﾁ形ﾊﾟｯｹｰｼﾞｴｱｺﾝ(ｶﾞｽＨＰ)[室内機] |  |  | 50 | 05 | 300 | 3240 | 000 |  | ﾏﾙﾁ形ﾊﾟｯｹｰｼﾞｴｱｺﾝ(ｶﾞｽＨＰ)
50 | 05 | 300 | 3241 | 010 |  |  | マルチPAC(ガスHP)１方向カセット形[室内機] |  | 50 | 05 | 300 | 3240 | 010 |  |  | ガスＨＰマルチＰＡＣ１方向カセット形
50 | 05 | 300 | 3241 | 020 |  |  | マルチPAC(ガスHP)２方向カセット形[室内機] |  | 50 | 05 | 300 | 3240 | 020 |  |  | ガスＨＰマルチＰＡＣ２方向カセット形
50 | 05 | 300 | 3241 | 030 |  |  | マルチPAC(ガスHP)４方向カセット形[室内機] |  | 50 | 05 | 300 | 3240 | 030 |  |  | ガスＨＰマルチＰＡＣ４方向カセット形
50 | 05 | 300 | 3241 | 040 |  |  | マルチPAC(ガスHP)フリーカセット形[室内機] |  | 50 | 05 | 300 | 3240 | 040 |  |  | ガスＨＰマルチＰＡＣフリーカセット形
50 | 05 | 300 | 3241 | 050 |  |  | マルチPAC(ガスHP)天井ビルトイン形[室内機] |  | 50 | 05 | 300 | 3240 | 050 |  |  | ガスＨＰマルチＰＡＣ天井ビルトイン形
50 | 05 | 300 | 3241 | 060 |  |  | マルチPAC(ガスHP)壁ビルトイン形[室内機] |  | 50 | 05 | 300 | 3240 | 060 |  |  | ガスＨＰマルチＰＡＣ壁ビルトイン形
50 | 05 | 300 | 3241 | 070 |  |  | マルチPAC(ガスHP)天井埋込形[室内機] |  | 50 | 05 | 300 | 3240 | 070 |  |  | ガスＨＰマルチＰＡＣ天井埋込形
50 | 05 | 300 | 3241 | 080 |  |  | マルチPAC(ガスHP)天吊形[室内機] |  | 50 | 05 | 300 | 3240 | 080 |  |  | ガスＨＰマルチＰＡＣ天吊形
50 | 05 | 300 | 3241 | 090 |  |  | マルチPAC(ガスHP)床置直吹形[室内機] |  | 50 | 05 | 300 | 3240 | 090 |  |  | ガスＨＰマルチＰＡＣ床置直吹形
50 | 05 | 300 | 3241 | 100 |  |  | マルチPAC(ガスHP)床置ダクト形[室内機] |  | 50 | 05 | 300 | 3240 | 100 |  |  | ガスＨＰマルチＰＡＣ床置ダクト形
50 | 05 | 300 | 3241 | 110 |  |  | マルチPAC(ガスHP)壁掛形[室内機] |  | 50 | 05 | 300 | 3240 | 110 |  |  | ガスＨＰマルチＰＡＣ壁掛形
50 | 05 | 300 | 3241 | 150 |  |  | マルチPAC(ガスHP)床置ローボーイタイプ[室内機] |  | 50 | 05 | 300 | 3240 | 150 |  |  | ガスＨＰマルチ形ＰＡＣ床置ローボーイタイプ
50 | 05 | 300 | 3241 | 160 |  |  | マルチPAC(ガスHP)外気処理ユニット |  | 50 | 05 | 300 | 3240 | 160 |  |  | ガスＨＰマルチ形ＰＡＣ外気処理ユニット
[9 empty] | 50 | 05 | 300 | 3240 | 200 |  |  | ガスＨＰマルチＰＡＣ室外機
50 | 05 | 300 | 3240 | 999 |  |  |  |  | 50 | 05 | 300 | 3240 | 999 |  |  | その他ガスＨＰマルチＰＡＣ | 各項目に類さないガスＨＰマルチＰＡＣ
[9 empty] | 50 | 05 | 300 | 3245 | 000 |  | ﾏﾙﾁ形ﾊﾟｯｹｰｼﾞｴｱｺﾝ(石油ＨＰ)
[9 empty] | 50 | 05 | 300 | 3245 | 010 |  |  | 石油ＨＰマルチＰＡＣ１方向カセット形
[9 empty] | 50 | 05 | 300 | 3245 | 020 |  |  | 石油ＨＰマルチＰＡＣ２方向カセット形
[9 empty] | 50 | 05 | 300 | 3245 | 030 |  |  | 石油ＨＰマルチＰＡＣ４方向カセット形
[9 empty] | 50 | 05 | 300 | 3245 | 040 |  |  | 石油ＨＰマルチＰＡＣフリーカセット形
[9 empty] | 50 | 05 | 300 | 3245 | 050 |  |  | 石油ＨＰマルチＰＡＣ天井ビルトイン形
[9 empty] | 50 | 05 | 300 | 3245 | 060 |  |  | 石油ＨＰマルチＰＡＣ壁ビルトイン形
[9 empty] | 50 | 05 | 300 | 3245 | 070 |  |  | 石油ＨＰマルチＰＡＣ天井埋込形
[9 empty] | 50 | 05 | 300 | 3245 | 080 |  |  | 石油ＨＰマルチＰＡＣ天吊形
[9 empty] | 50 | 05 | 300 | 3245 | 090 |  |  | 石油ＨＰマルチＰＡＣ床置直吹形
[9 empty] | 50 | 05 | 300 | 3245 | 100 |  |  | 石油ＨＰマルチＰＡＣ床置ダクト形
[9 empty] | 50 | 05 | 300 | 3245 | 110 |  |  | 石油ＨＰマルチＰＡＣ壁掛形
[9 empty] | 50 | 05 | 300 | 3245 | 200 |  |  | 石油ＨＰマルチＰＡＣ室外機
[9 empty] | 50 | 05 | 300 | 3245 | 999 |  |  | その他石油ＨＰマルチＰＡＣ[室内機] | 各項目に類さない石油ＨＰマルチＰＡＣ[室内機]
50 | 05 | 300 | 3250 | 000 |  | マルチ形パッケージエアコン(石油HP)
50 | 05 | 300 | 3251 | 000 |  | ﾏﾙﾁ形ﾊﾟｯｹｰｼﾞｴｱｺﾝ(石油ＨＰ)[室内機] |  |  | 50 | 05 | 300 | 3250 | 000 |  | ﾏﾙﾁ形ﾊﾟｯｹｰｼﾞｴｱｺﾝ(石油ＨＰ)
50 | 05 | 300 | 3251 | 010 |  |  | マルチPAC(石油HP)１方向カセット形[室内機] |  | 50 | 05 | 300 | 3250 | 010 |  |  | 石油ＨＰマルチＰＡＣ１方向カセット形
50 | 05 | 300 | 3251 | 020 |  |  | マルチPAC(石油HP)２方向カセット形[室内機] |  | 50 | 05 | 300 | 3250 | 020 |  |  | 石油ＨＰマルチＰＡＣ２方向カセット形
50 | 05 | 300 | 3251 | 030 |  |  | マルチPAC(石油HP)４方向カセット形[室内機] |  | 50 | 05 | 300 | 3250 | 030 |  |  | 石油ＨＰマルチＰＡＣ４方向カセット形
50 | 05 | 300 | 3251 | 040 |  |  | マルチPAC(石油HP)フリーカセット形[室内機] |  | 50 | 05 | 300 | 3250 | 040 |  |  | 石油ＨＰマルチＰＡＣフリーカセット形
50 | 05 | 300 | 3251 | 050 |  |  | マルチPAC(石油HP)天井ビルトイン形[室内機] |  | 50 | 05 | 300 | 3250 | 050 |  |  | 石油ＨＰマルチＰＡＣ天井ビルトイン形
50 | 05 | 300 | 3251 | 060 |  |  | マルチPAC(石油HP)壁ビルトイン形[室内機] |  | 50 | 05 | 300 | 3250 | 060 |  |  | 石油ＨＰマルチＰＡＣ壁ビルトイン形
50 | 05 | 300 | 3251 | 070 |  |  | マルチPAC(石油HP)天井埋込形[室内機] |  | 50 | 05 | 300 | 3250 | 070 |  |  | 石油ＨＰマルチＰＡＣ天井埋込形
50 | 05 | 300 | 3251 | 080 |  |  | マルチPAC(石油HP)天吊形[室内機] |  | 50 | 05 | 300 | 3250 | 080 |  |  | 石油ＨＰマルチＰＡＣ天吊形
50 | 05 | 300 | 3251 | 090 |  |  | マルチPAC(石油HP)床置直吹形[室内機] |  | 50 | 05 | 300 | 3250 | 090 |  |  | 石油ＨＰマルチＰＡＣ床置直吹形
50 | 05 | 300 | 3251 | 100 |  |  | マルチPAC(石油HP)床置ダクト形[室内機] |  | 50 | 05 | 300 | 3250 | 100 |  |  | 石油ＨＰマルチＰＡＣ床置ダクト形
50 | 05 | 300 | 3251 | 110 |  |  | マルチPAC(石油HP)壁掛形[室内機] |  | 50 | 05 | 300 | 3250 | 110 |  |  | 石油ＨＰマルチＰＡＣ壁掛形
50 | 05 | 300 | 3250 | 999 |  |  |  |  | 50 | 05 | 300 | 3250 | 999 |  |  | その他石油ＨＰマルチＰＡＣ | 各項目に類さない石油ＨＰマルチＰＡＣ
50 | 05 | 300 | 3260 | 000 |  | マルチ形パッケージエアコン(氷蓄熱)
50 | 05 | 300 | 3261 | 000 |  | マルチ形パッケージエアコン（氷蓄熱）[室内機] |  |  | 50 | 05 | 300 | 3260 | 000 |  | マルチ形パッケージエアコン（氷蓄熱）
50 | 05 | 300 | 3261 | 010 |  |  | マルチPAC(氷蓄熱)１方向カセット形[室内機] |  | 50 | 05 | 300 | 3260 | 010 |  |  | 氷蓄熱マルチ形ＰＡＣ１方向カセット形
50 | 05 | 300 | 3261 | 020 |  |  | マルチPAC(氷蓄熱)２方向カセット形[室内機] |  | 50 | 05 | 300 | 3260 | 020 |  |  | 氷蓄熱マルチ形ＰＡＣ２方向カセット形
50 | 05 | 300 | 3261 | 030 |  |  | マルチPAC(氷蓄熱)４方向カセット形[室内機] |  | 50 | 05 | 300 | 3260 | 030 |  |  | 氷蓄熱マルチ形ＰＡＣ４方向カセット形
50 | 05 | 300 | 3261 | 040 |  |  | マルチPAC(氷蓄熱)フリーカセット形[室内機] |  | 50 | 05 | 300 | 3260 | 040 |  |  | 氷蓄熱マルチ形ＰＡＣフリーカセット形
50 | 05 | 300 | 3261 | 050 |  |  | マルチPAC(氷蓄熱)天井ビルトイン形[室内機] |  | 50 | 05 | 300 | 3260 | 050 |  |  | 氷蓄熱マルチ形ＰＡＣ天井ビルトイン形
50 | 05 | 300 | 3261 | 060 |  |  | マルチPAC(氷蓄熱)壁ビルトイン形[室内機] |  | 50 | 05 | 300 | 3260 | 060 |  |  | 氷蓄熱マルチ形ＰＡＣ壁ビルトイン形
50 | 05 | 300 | 3261 | 070 |  |  | マルチPAC(氷蓄熱)天井埋込形[室内機] |  | 50 | 05 | 300 | 3260 | 070 |  |  | 氷蓄熱マルチ形ＰＡＣ天井埋込形
50 | 05 | 300 | 3261 | 080 |  |  | マルチPAC(氷蓄熱)天吊形[室内機] |  | 50 | 05 | 300 | 3260 | 080 |  |  | 氷蓄熱マルチ形ＰＡＣ天吊形
50 | 05 | 300 | 3261 | 090 |  |  | マルチPAC(氷蓄熱)床置直吹形[室内機] |  | 50 | 05 | 300 | 3260 | 090 |  |  | 氷蓄熱マルチ形ＰＡＣ床置直吹形
50 | 05 | 300 | 3261 | 100 |  |  | マルチPAC(氷蓄熱)床置ダクト形[室内機] |  | 50 | 05 | 300 | 3260 | 100 |  |  | 氷蓄熱マルチ形ＰＡＣ床置ダクト形
50 | 05 | 300 | 3261 | 110 |  |  | マルチPAC(氷蓄熱)エアコン壁掛形[室内機] |  | 50 | 05 | 300 | 3260 | 110 |  |  | 氷蓄熱マルチ形ＰＡＣエアコン壁掛形
50 | 05 | 300 | 3261 | 150 |  |  | マルチPAC(氷蓄熱)床置ローボーイタイプ[室内機] |  | 50 | 05 | 300 | 3260 | 150 |  |  | 氷蓄熱マルチ形ＰＡＣ床置ローボーイタイプ
50 | 05 | 300 | 3261 | 160 |  |  | マルチPAC(氷蓄熱)外気処理ユニット[室内機] |  | 50 | 05 | 300 | 3260 | 160 |  |  | 氷蓄熱マルチ形ＰＡＣ外気処理ユニット
[9 empty] | 50 | 05 | 300 | 3260 | 120 |  |  | 氷蓄熱マルチ形ＰＡＣ室外機単体
[9 empty] | 50 | 05 | 300 | 3260 | 130 |  |  | 氷蓄熱マルチ形ＰＡＣ氷蓄熱槽単体
[9 empty] | 50 | 05 | 300 | 3260 | 140 |  |  | 氷蓄熱マルチ形ＰＡＣ氷蓄熱槽一体室外機
50 | 05 | 300 | 3260 | 999 |  |  |  |  | 50 | 05 | 300 | 3260 | 999 |  |  | その他氷蓄熱マルチ形ＰＡＣ | 各項目に類さない氷蓄熱マルチ形ＰＡＣ
50 | 05 | 300 | 3300 | 000 |  | マルチ形パッケージエアコン［室外機］ |  |  | 50 | 05 | 300 | 3300 | 000 |  | マルチ形パッケージエアコン
50 | 05 | 300 | 3300 | 010 |  |  | マルチ形PAC室外機(空冷冷専)[室外機] |  | 50 | 05 | 300 | 3300 | 010 |  |  | マルチ形ＰＡＣ室外機空冷冷専
50 | 05 | 300 | 3300 | 020 |  |  | マルチ形PAC室外機(空冷HP)[室外機] |  | 50 | 05 | 300 | 3300 | 020 |  |  | マルチ形ＰＡＣ室外機空冷ＨＰ
50 | 05 | 300 | 3300 | 030 |  |  | マルチ形PAC室外機(水冷冷専)[室外機] |  | 50 | 05 | 300 | 3300 | 030 |  |  | マルチ形ＰＡＣ室外機水冷冷専
50 | 05 | 300 | 3300 | 040 |  |  | マルチ形PAC室外機水冷HP[室外機] |  | 50 | 05 | 300 | 3300 | 040 |  |  | マルチ形ＰＡＣ室外機水冷ＨＰ
50 | 05 | 300 | 3300 | 50 |  |  | マルチ形PAC室外機(ガスHP)[室外機]
50 | 05 | 300 | 3300 | 60 |  |  | マルチPAC室外機(石油HP)[室外機]
50 | 05 | 300 | 3300 | 999 |  |  |  |  | 50 | 05 | 300 | 3300 | 999 |  |  | その他マルチ形ＰＡＣ | 各項目に類さないマルチ形ＰＡＣ
50 | 05 | 300 | 3350 | 000 |  | マルチ形パッケージエアコン（氷蓄熱）[室外機] |  |  | 50 | 05 | 300 | 3350 | 000 |  | マルチ形パッケージエアコン（氷蓄熱）
50 | 05 | 300 | 3350 | 010 |  |  | マルチPAC(氷蓄熱)[室外機](単体) |  | 50 | 05 | 300 | 3350 | 010 |  |  | 氷蓄熱ﾏﾙﾁ形PAC室外機単体
50 | 05 | 300 | 3350 | 020 |  |  | マルチPAC(氷蓄熱)[室外機](氷蓄熱槽単体) |  | 50 | 05 | 300 | 3350 | 020 |  |  | 氷蓄熱ﾏﾙﾁ形PAC氷蓄熱槽単体
50 | 05 | 300 | 3350 | 030 |  |  | マルチPAC(氷蓄熱)[室外機](氷蓄熱槽一体) |  | 50 | 05 | 300 | 3350 | 030 |  |  | 氷蓄熱ﾏﾙﾁ形PAC氷蓄熱槽一体室外機
50 | 05 | 300 | 3350 | 999 |  |  |  |  | 50 | 05 | 300 | 3350 | 999 |  |  | その他氷蓄熱ﾏﾙﾁ形PAC | 各項目に類さない氷蓄熱ﾏﾙﾁ形PAC
50 | 05 | 300 | 3390 | 000 |  | ﾏﾙﾁ形ﾊﾟｹｰｼｴｱｺﾝ用[関連部品]
50 | 05 | 300 | 3390 | 010 |  |  | マルチ形PAC用防振装置
50 | 05 | 300 | 3390 | 020 |  |  | マルチ形PAC用架台
50 | 05 | 300 | 3390 | 030 |  |  | マルチ形PAC用操作盤類
50 | 05 | 300 | 3390 | 040 |  |  | マルチ形PAC用室外機用部品
50 | 05 | 300 | 3390 | 050 |  |  | マルチ形PAC用リモコン
50 | 05 | 300 | 3390 | 060 |  |  | マルチ形PAC用コントロールユニット
50 | 05 | 300 | 3390 | 070 |  |  | マルチ形PAC用パネル
50 | 05 | 300 | 3390 | 080 |  |  | マルチ形PAC用分岐ユニット
50 | 05 | 300 | 3390 | 090 |  |  | マルチ形PAC用付属品
50 | 05 | 300 | 3390 | 100 |  |  | マルチ形PAC用その他別売部品
50 | 05 | 300 | 3390 | 999
50 | 05 | 300 | 3800 | 000 |  | パッケージエアコン関連［共通関連部品］ |  |  | 50 | 05 | 300 | 3800 | 000 |  | パッケージエアコン関連部品
50 | 05 | 300 | 3800 | 010 |  |  | パッケージエアコン用防振装置 |  | 50 | 05 | 300 | 3800 | 010 |  |  | パッケージエアコン用防振装置
50 | 05 | 300 | 3800 | 020 |  |  | パッケージエアコン用架台 |  | 50 | 05 | 300 | 3800 | 020 |  |  | パッケージエアコン用架台
50 | 05 | 300 | 3800 | 030 |  |  | パッケージエアコン用操作盤類 |  | 50 | 05 | 300 | 3800 | 030 |  |  | パッケージエアコン用操作盤類
50 | 05 | 300 | 3800 | 040 |  |  | パッケージエアコン用室外機用部品
50 | 05 | 300 | 3800 | 050 |  |  | パッケージエアコン用リモコン
50 | 05 | 300 | 3800 | 060 |  |  | パッケージエアコン用コントロールユニット
50 | 05 | 300 | 3800 | 070 |  |  | パッケージエアコン用パネル
50 | 05 | 300 | 3800 | 080 |  |  | パッケージエアコン用分岐ユニット
50 | 05 | 300 | 3800 | 090 |  |  | パッケージエアコン用付属品
50 | 05 | 300 | 3800 | 100 |  |  | パッケージエアコン用その他別売部品
50 | 05 | 300 | 3800 | 999 |  |  |  |  | 50 | 05 | 300 | 3800 | 999 |  |  | その他パッケージエアコン用関連部品 | 各項目に類さないパッケージエアコン用関連部品
50 | 05 | 300 | 4000 | 000 |  | 住宅用エアコン
50 | 05 | 300 | 4000 | 010 |  |  | ルームエアコン
50 | 05 | 300 | 4100 | 000 |  | 住宅用エアコン(空冷冷専)
50 | 05 | 300 | 4101 | 000 |  | 住宅用エアコン（空冷冷専）[室内外ｾｯﾄ] |  |  | 50 | 05 | 300 | 4100 | 000 |  | 住宅用エアコン（空冷冷専）
50 | 05 | 300 | 4101 | 010 |  |  | 住宅用AC(空冷冷専)１方向カセット形[室内外セット] |  | 50 | 05 | 300 | 4100 | 010 |  |  | 住宅用ＡＣ（空冷冷専）１方向カセット形
50 | 05 | 300 | 4101 | 020 |  |  | 住宅用AC(空冷冷専)２方向カセット形[室内外セット] |  | 50 | 05 | 300 | 4100 | 020 |  |  | 住宅用ＡＣ（空冷冷専）２方向カセット形
50 | 05 | 300 | 4101 | 030 |  |  | 住宅用AC(空冷冷専)４方向カセット形[室内外セット] |  | 50 | 05 | 300 | 4100 | 030 |  |  | 住宅用ＡＣ（空冷冷専）４方向カセット形
50 | 05 | 300 | 4101 | 040 |  |  | 住宅用AC(空冷冷専)フリーカセット形[室内外セット] |  | 50 | 05 | 300 | 4100 | 040 |  |  | 住宅用ＡＣ（空冷冷専）フリーカセット形
50 | 05 | 300 | 4101 | 050 |  |  | 住宅用AC(空冷冷専)天井ビルトイン形[室内外セット] |  | 50 | 05 | 300 | 4100 | 050 |  |  | 住宅用ＡＣ（空冷冷専）天井ビルトイン形
50 | 05 | 300 | 4101 | 060 |  |  | 住宅用AC(空冷冷専)壁ビルトイン形[室内外セット] |  | 50 | 05 | 300 | 4100 | 060 |  |  | 住宅用ＡＣ（空冷冷専）壁ビルトイン形
50 | 05 | 300 | 4101 | 070 |  |  | 住宅用AC(空冷冷専)壁掛形[室内外セット] |  | 50 | 05 | 300 | 4100 | 070 |  |  | 住宅用ＡＣ（空冷冷専）壁掛形
50 | 05 | 300 | 4101 | 080 |  |  | 住宅用AC(空冷冷専)天井埋込形[室内外セット] |  | 50 | 05 | 300 | 4100 | 080 |  |  | 住宅用ＡＣ（空冷冷専）天井埋込形
50 | 05 | 300 | 4101 | 090 |  |  | 住宅用AC(空冷冷専)天吊形[室内外セット] |  | 50 | 05 | 300 | 4100 | 090 |  |  | 住宅用ＡＣ（空冷冷専）天吊形
50 | 05 | 300 | 4101 | 100 |  |  | 住宅用AC(空冷冷専)床置直吹形[室内外セット] |  | 50 | 05 | 300 | 4100 | 100 |  |  | 住宅用ＡＣ（空冷冷専）床置直吹形
50 | 05 | 300 | 4100 | 110 |  |  | 住宅用ＡＣ（空冷冷専）ウィンドウ形 |  | 50 | 05 | 300 | 4100 | 110 |  |  | 住宅用ＡＣ（空冷冷専）ウィンドウ形
50 | 05 | 300 | 4100 | 120 |  |  | 住宅用ＡＣ（空冷冷専）ウオールスルー形 |  | 50 | 05 | 300 | 4100 | 120 |  |  | 住宅用ＡＣ（空冷冷専）ウオールスルー形
[9 empty] | 50 | 05 | 300 | 4100 | 200 |  |  | 住宅用ＡＣ（空冷冷専）室外機
50 | 05 | 300 | 4100 | 999 |  |  |  |  | 50 | 05 | 300 | 4100 | 999 |  |  | その他住宅用ＡＣ（空冷冷専） | 各項目に類さない住宅用ＡＣ（空冷冷専）
50 | 05 | 300 | 4103 | 000 |  | 住宅用エアコン（空冷冷専）[室内機]
50 | 05 | 300 | 4103 | 010 |  |  | 住宅用AC(空冷冷専)１方向カセット形[室内機]
50 | 05 | 300 | 4103 | 020 |  |  | 住宅用AC(空冷冷専)２方向カセット形[室内機]
50 | 05 | 300 | 4103 | 030 |  |  | 住宅用AC(空冷冷専)４方向カセット形[室内機]
50 | 05 | 300 | 4103 | 040 |  |  | 住宅用AC(空冷冷専)フリーカセット形[室内機]
50 | 05 | 300 | 4103 | 050 |  |  | 住宅用AC(空冷冷専)天井ビルトイン形[室内機]
50 | 05 | 300 | 4103 | 060 |  |  | 住宅用AC(空冷冷専)壁ビルトイン形[室内機]
50 | 05 | 300 | 4103 | 070 |  |  | 住宅用AC(空冷冷専)壁掛形[室内機]
50 | 05 | 300 | 4103 | 080 |  |  | 住宅用AC(空冷冷専)天井埋込形[室内機]
50 | 05 | 300 | 4103 | 090 |  |  | 住宅用AC(空冷冷専)天吊形[室内機]
50 | 05 | 300 | 4103 | 100 |  |  | 住宅用AC(空冷冷専)床置直吹形[室内機]
50 | 05 | 300 | 4103 | 110 |  |  | 住宅用AC(空冷冷専)ウィンドウ形
50 | 05 | 300 | 4103 | 120 |  |  | 住宅用AC(空冷冷専)ウｫールスルー形
50 | 05 | 300 | 4103 | 999
50 | 05 | 300 | 4106 | 000 |  | 住宅用エアコン（空冷冷専）[室外機]
50 | 05 | 300 | 4106 | 100 |  |  | 住宅用AC(空冷冷専)[室外機]
50 | 05 | 300 | 4109 | 000 |  | 住宅用エアコン(空冷冷専)[その他]
50 | 05 | 300 | 4109 | 100 |  |  | 住宅用AC(空冷冷専)[その他]
50 | 05 | 300 | 4109 | 999
50 | 05 | 300 | 4200 | 000 |  | 住宅用エアコン(空冷HP)
50 | 05 | 300 | 4201 | 000 |  | 住宅用エアコン（空冷ＨＰ）[室内外ｾｯﾄ] |  |  | 50 | 05 | 300 | 4200 | 000 |  | 住宅用エアコン（空冷ＨＰ）
50 | 05 | 300 | 4201 | 010 |  |  | 住宅用AC(空冷HP)１方向カセット形[室内外セット] |  | 50 | 05 | 300 | 4200 | 010 |  |  | 住宅用ＡＣ（空冷ＨＰ）１方向カセット形
50 | 05 | 300 | 4201 | 012 |  |  | 住宅用AC(空冷HP)１方向カセット形ツイン型[室内外セット] |  | 50 | 05 | 300 | 4200 | 012 |  |  | 〃ツイン型
50 | 05 | 300 | 4201 | 020 |  |  | 住宅用AC(空冷HP)２方向カセット形[室内外セット] |  | 50 | 05 | 300 | 4200 | 020 |  |  | 住宅用ＡＣ（空冷ＨＰ）２方向カセット形
50 | 05 | 300 | 4201 | 022 |  |  | 住宅用AC(空冷HP)２方向カセット形ツイン型[室内外セット] |  | 50 | 05 | 300 | 4200 | 022 |  |  | 〃ツイン型
50 | 05 | 300 | 4201 | 030 |  |  | 住宅用AC(空冷HP)４方向カセット形[室内外セット] |  | 50 | 05 | 300 | 4200 | 030 |  |  | 住宅用ＡＣ（空冷ＨＰ）４方向カセット形
50 | 05 | 300 | 4201 | 032 |  |  | 住宅用AC(空冷HP)４方向カセット形ツイン型[室内外セット] |  | 50 | 05 | 300 | 4200 | 032 |  |  | 〃ツイン型
50 | 05 | 300 | 4201 | 040 |  |  | 住宅用AC(空冷HP)フリーカセット形[室内外セット] |  | 50 | 05 | 300 | 4200 | 040 |  |  | 住宅用ＡＣ（空冷ＨＰ）フリーカセット形
50 | 05 | 300 | 4201 | 042 |  |  | 住宅用AC(空冷HP)フリーカセット形ツイン型[室内外セット] |  | 50 | 05 | 300 | 4200 | 042 |  |  | 〃ツイン型
50 | 05 | 300 | 4201 | 050 |  |  | 住宅用AC(空冷HP)天井ビルトイン形[室内外セット] |  | 50 | 05 | 300 | 4200 | 050 |  |  | 住宅用ＡＣ（空冷ＨＰ）天井ビルトイン形
50 | 05 | 300 | 4201 | 052 |  |  | 住宅用AC(空冷HP)天井ビルトイン形ツイン型[室内外セット] |  | 50 | 05 | 300 | 4200 | 052 |  |  | 〃ツイン型
50 | 05 | 300 | 4201 | 060 |  |  | 住宅用AC(空冷HP)壁ビルトイン形[室内外セット] |  | 50 | 05 | 300 | 4200 | 060 |  |  | 住宅用ＡＣ（空冷ＨＰ）壁ビルトイン形
50 | 05 | 300 | 4201 | 062 |  |  | 住宅用AC(空冷HP)壁ビルトイン形ツイン型[室内外セット] |  | 50 | 05 | 300 | 4200 | 062 |  |  | 〃ツイン型
50 | 05 | 300 | 4201 | 070 |  |  | 住宅用AC(空冷HP)壁掛形[室内外セット] |  | 50 | 05 | 300 | 4200 | 070 |  |  | 住宅用ＡＣ（空冷ＨＰ）壁掛形
50 | 05 | 300 | 4201 | 072 |  |  | 住宅用AC(空冷HP)壁掛形ツイン型[室内外セット] |  | 50 | 05 | 300 | 4200 | 072 |  |  | 〃ツイン型
50 | 05 | 300 | 4201 | 080 |  |  | 住宅用AC(空冷HP)天井埋込形[室内外セット] |  | 50 | 05 | 300 | 4200 | 080 |  |  | 住宅用ＡＣ（空冷ＨＰ）天井埋込形
50 | 05 | 300 | 4201 | 082 |  |  | 住宅用AC(空冷HP)天井埋込形ツイン型[室内外セット] |  | 50 | 05 | 300 | 4200 | 082 |  |  | 〃ツイン型
50 | 05 | 300 | 4201 | 090 |  |  | 住宅用AC(空冷HP)天吊形[室内外セット] |  | 50 | 05 | 300 | 4200 | 090 |  |  | 住宅用ＡＣ（空冷ＨＰ）天吊形
50 | 05 | 300 | 4201 | 092 |  |  | 住宅用AC(空冷HP)天吊形ツイン型[室内外セット] |  | 50 | 05 | 300 | 4200 | 092 |  |  | 〃ツイン型
50 | 05 | 300 | 4201 | 100 |  |  | 住宅用AC(空冷HP)床置直吹形[室内外セット] |  | 50 | 05 | 300 | 4200 | 100 |  |  | 住宅用ＡＣ（空冷ＨＰ）床置直吹形
50 | 05 | 300 | 4201 | 102 |  |  | 住宅用AC(空冷HP)床置直吹形ツイン型[室内外セット] |  | 50 | 05 | 300 | 4200 | 102 |  |  | 〃ツイン型
50 | 05 | 300 | 4201 | 150 |  |  | 住宅用AC(空冷HP)全館空調･天井ビルトイン形[室内外セット]
50 | 05 | 300 | 4201 | 160 |  |  | 住宅用AC(空冷HP)全館空調･壁ビルトイン形[室内外セット]
50 | 05 | 300 | 4201 | 170 |  |  | 住宅用AC(空冷HP)全館空調･天井埋込形[室内外セット]
50 | 05 | 300 | 4200 | 110 |  |  | 住宅用ＡＣ（空冷）ウィンドウ形 |  | 50 | 05 | 300 | 4200 | 110 |  |  | 住宅用ＡＣ（空冷）ウィンドウ形
50 | 05 | 300 | 4200 | 112 |  |  | 〃ツイン型 |  | 50 | 05 | 300 | 4200 | 112 |  |  | 〃ツイン型
50 | 05 | 300 | 4200 | 120 |  |  | 住宅用ＡＣ（空冷）ウオールスルー形 |  | 50 | 05 | 300 | 4200 | 120 |  |  | 住宅用ＡＣ（空冷）ウオールスルー形
50 | 05 | 300 | 4200 | 122 |  |  | 〃ツイン型 |  | 50 | 05 | 300 | 4200 | 122 |  |  | 〃ツイン型
[9 empty] | 50 | 05 | 300 | 4200 | 200 |  |  | 住宅用ＡＣ（空冷ＨＰ）室外機
50 | 05 | 300 | 4200 | 999 |  |  |  |  | 50 | 05 | 300 | 4200 | 999 |  |  | その他住宅用ＡＣ（空冷ＨＰ） | 各項目に類さない住宅用ＡＣ（空冷ＨＰ）
50 | 05 | 300 | 4203 | 000 |  | 住宅用エアコン（空冷ＨＰ）[室内機]
50 | 05 | 300 | 4203 | 010 |  |  | 住宅用AC(空冷HP)１方向カセット形[室内機]
50 | 05 | 300 | 4203 | 020 |  |  | 住宅用AC(空冷HP)２方向カセット形[室内機]
50 | 05 | 300 | 4203 | 030 |  |  | 住宅用AC(空冷HP)４方向カセット形[室内機]
50 | 05 | 300 | 4203 | 040 |  |  | 住宅用AC(空冷HP)フリーカセット形[室内機]
50 | 05 | 300 | 4203 | 050 |  |  | 住宅用AC(空冷HP)天井ビルトイン形[室内機]
50 | 05 | 300 | 4203 | 060 |  |  | 住宅用AC(空冷HP)壁ビルトイン形[室内機]
50 | 05 | 300 | 4203 | 070 |  |  | 住宅用AC(空冷HP)壁掛形[室内機]
50 | 05 | 300 | 4203 | 080 |  |  | 住宅用AC(空冷HP)天井埋込形[室内機]
50 | 05 | 300 | 4203 | 090 |  |  | 住宅用AC(空冷HP)天吊形[室内機]
50 | 05 | 300 | 4203 | 100 |  |  | 住宅用AC(空冷HP)床置直吹形[室内機]
50 | 05 | 300 | 4203 | 110 |  |  | 住宅用AC(空冷HP)ウィンドウ形
50 | 05 | 300 | 4203 | 120 |  |  | 住宅用AC(空冷HP)ウｫールスルー形
50 | 05 | 300 | 4204 | 150 |  |  | 住宅用AC(空冷HP)全館空調･天井ビルトイン形[室内機]
50 | 05 | 300 | 4204 | 160 |  |  | 住宅用AC(空冷HP)全館空調･壁ビルトイン形[室内機]
50 | 05 | 300 | 4204 | 170 |  |  | 住宅用AC(空冷HP)全館空調･天井埋込形[室内機]
50 | 05 | 300 | 4203 | 999
50 | 05 | 300 | 4206 | 000 |  | 住宅用エアコン（空冷ＨＰ）[室外機]
50 | 05 | 300 | 4206 | 100 |  |  | 住宅用AC(空冷HP)[室外機]
50 | 05 | 300 | 4206 | 120 |  |  | 住宅用AC(空冷HP)全館空調[室外機]
50 | 05 | 300 | 4209 | 000 |  | 住宅用エアコン(空冷HP)[その他]
50 | 05 | 300 | 4209 | 100 |  |  | 住宅用AC(空冷HP)[その他]
50 | 05 | 300 | 4209 | 999
50 | 05 | 300 | 4300 | 000 |  | 住宅用エアコン(ガスHP)
50 | 05 | 300 | 4301 | 000 |  | 住宅用エアコン（ガスＨＰ）[室内外ｾｯﾄ] |  |  | 50 | 05 | 300 | 4300 | 000 |  | 住宅用エアコン（ガスＨＰ）
50 | 05 | 300 | 4301 | 010 |  |  | 住宅用AC(ガスHP)１方向カセット形[室内外セット] |  | 50 | 05 | 300 | 4300 | 010 |  |  | 住宅用ＡＣ（ガスＨＰ）１方向カセット形
50 | 05 | 300 | 4301 | 020 |  |  | 住宅用AC(ガスHP)２方向カセット形[室内外セット] |  | 50 | 05 | 300 | 4300 | 020 |  |  | 住宅用ＡＣ（ガスＨＰ）２方向カセット形
50 | 05 | 300 | 4301 | 030 |  |  | 住宅用AC(ガスHP)４方向カセット形[室内外セット] |  | 50 | 05 | 300 | 4300 | 030 |  |  | 住宅用ＡＣ（ガスＨＰ）４方向カセット形
50 | 05 | 300 | 4301 | 040 |  |  | 住宅用AC(ガスHP)フリーカセット形[室内外セット] |  | 50 | 05 | 300 | 4300 | 040 |  |  | 住宅用ＡＣ（ガスＨＰ）フリーカセット形
50 | 05 | 300 | 4301 | 050 |  |  | 住宅用AC(ガスHP)天井ビルトイン形[室内外セット] |  | 50 | 05 | 300 | 4300 | 050 |  |  | 住宅用ＡＣ（ガスＨＰ）天井ビルトイン形
50 | 05 | 300 | 4301 | 060 |  |  | 住宅用AC(ガスHP)壁ビルトイン形[室内外セット] |  | 50 | 05 | 300 | 4300 | 060 |  |  | 住宅用ＡＣ（ガスＨＰ）壁ビルトイン形
50 | 05 | 300 | 4301 | 070 |  |  | 住宅用AC(ガスHP)天井埋込形[室内外セット] |  | 50 | 05 | 300 | 4300 | 070 |  |  | 住宅用ＡＣ（ガスＨＰ）天井埋込形
50 | 05 | 300 | 4301 | 080 |  |  | 住宅用AC(ガスHP)天吊形[室内外セット] |  | 50 | 05 | 300 | 4300 | 080 |  |  | 住宅用ＡＣ（ガスＨＰ）天吊形
50 | 05 | 300 | 4301 | 090 |  |  | 住宅用AC(ガスHP)床置直吹形[室内外セット] |  | 50 | 05 | 300 | 4300 | 090 |  |  | 住宅用ＡＣ（ガスＨＰ）床置直吹形
50 | 05 | 300 | 4301 | 100 |  |  | 住宅用AC(ガスHP)床置ダクト形[室内外セット] |  | 50 | 05 | 300 | 4300 | 100 |  |  | 住宅用ＡＣ（ガスＨＰ）床置ダクト形
50 | 05 | 300 | 4301 | 110 |  |  | 住宅用AC(ガスHP)壁掛形[室内外セット] |  | 50 | 05 | 300 | 4300 | 110 |  |  | 住宅用ＡＣ（ガスＨＰ）壁掛形
[9 empty] | 50 | 05 | 300 | 4300 | 200 |  |  | 住宅用ＡＣ（ガスＨＰ）室外機
50 | 05 | 300 | 4300 | 999 |  |  |  |  | 50 | 05 | 300 | 4300 | 999 |  |  | その他住宅用ＡＣ（ガスＨＰ） | 各項目に類さない住宅用ＡＣ（ガスＨＰ）
50 | 05 | 300 | 4303 | 000 |  | 住宅用エアコン（ガスＨＰ）[室内機]
50 | 05 | 300 | 4303 | 010 |  |  | 住宅用AC(ガスHP)１方向カセット形[室内機]
50 | 05 | 300 | 4303 | 020 |  |  | 住宅用AC(ガスHP)２方向カセット形[室内機]
50 | 05 | 300 | 4303 | 030 |  |  | 住宅用AC(ガスHP)４方向カセット形[室内機]
50 | 05 | 300 | 4303 | 040 |  |  | 住宅用AC(ガスHP)フリーカセット形[室内機]
50 | 05 | 300 | 4303 | 050 |  |  | 住宅用AC(ガスHP)天井ビルトイン形[室内機]
50 | 05 | 300 | 4303 | 060 |  |  | 住宅用AC(ガスHP)壁ビルトイン形[室内機]
50 | 05 | 300 | 4303 | 070 |  |  | 住宅用AC(ガスHP)天井埋込形[室内機]
50 | 05 | 300 | 4303 | 080 |  |  | 住宅用AC(ガスHP)天吊形[室内機]
50 | 05 | 300 | 4303 | 090 |  |  | 住宅用AC(ガスHP)床置直吹形[室内機]
50 | 05 | 300 | 4303 | 100 |  |  | 住宅用AC(ガスHP)床置ダクト形[室内機]
50 | 05 | 300 | 4303 | 110 |  |  | 住宅用AC(ガスHP)壁掛形[室内機]
50 | 05 | 300 | 4300 | 999
50 | 05 | 300 | 4306 | 000 |  | 住宅用エアコン（ガスＨＰ）[室外機]
50 | 05 | 300 | 4306 | 100 |  |  | 住宅用AC(ガスHP)[室外機]
50 | 05 | 300 | 4309 | 000 |  | 住宅用エアコン(ガスHP)[その他]
50 | 05 | 300 | 4309 | 100 |  |  | 住宅用AC(ガスHP)[その他]
50 | 05 | 300 | 4309 | 999
50 | 05 | 300 | 4310 | 000 |  | 住宅用エアコン(石油HP)
50 | 05 | 300 | 4311 | 000 |  | 住宅用エアコン（石油ＨＰ）[室内外ｾｯﾄ] |  |  | 50 | 05 | 300 | 4310 | 000 |  | 住宅用エアコン（石油ＨＰ）
50 | 05 | 300 | 4311 | 010 |  |  | 住宅用AC(石油HP)１方向カセット形[室内外セット] |  | 50 | 05 | 300 | 4310 | 010 |  |  | 住宅用ＡＣ（石油ＨＰ）１方向カセット形
50 | 05 | 300 | 4311 | 020 |  |  | 住宅用AC(石油HP)２方向カセット形[室内外セット] |  | 50 | 05 | 300 | 4310 | 020 |  |  | 住宅用ＡＣ（石油ＨＰ）２方向カセット形
50 | 05 | 300 | 4311 | 030 |  |  | 住宅用AC(石油HP)４方向カセット形[室内外セット] |  | 50 | 05 | 300 | 4310 | 030 |  |  | 住宅用ＡＣ（石油ＨＰ）４方向カセット形
50 | 05 | 300 | 4311 | 040 |  |  | 住宅用AC(石油HP)フリーカセット形[室内外セット] |  | 50 | 05 | 300 | 4310 | 040 |  |  | 住宅用ＡＣ（石油ＨＰ）フリーカセット形
50 | 05 | 300 | 4311 | 050 |  |  | 住宅用AC(石油HP)天井ビルトイン形[室内外セット] |  | 50 | 05 | 300 | 4310 | 050 |  |  | 住宅用ＡＣ（石油ＨＰ）天井ビルトイン形
50 | 05 | 300 | 4311 | 060 |  |  | 住宅用AC(石油HP)壁ビルトイン形[室内外セット] |  | 50 | 05 | 300 | 4310 | 060 |  |  | 住宅用ＡＣ（石油ＨＰ）壁ビルトイン形
50 | 05 | 300 | 4311 | 070 |  |  | 住宅用AC(石油HP)天井埋込形[室内外セット] |  | 50 | 05 | 300 | 4310 | 070 |  |  | 住宅用ＡＣ（石油ＨＰ）天井埋込形
50 | 05 | 300 | 4311 | 080 |  |  | 住宅用AC(石油HP)天吊形[室内外セット] |  | 50 | 05 | 300 | 4310 | 080 |  |  | 住宅用ＡＣ（石油ＨＰ）天吊形
50 | 05 | 300 | 4311 | 090 |  |  | 住宅用AC(石油HP)床置直吹形[室内外セット] |  | 50 | 05 | 300 | 4310 | 090 |  |  | 住宅用ＡＣ（石油ＨＰ）床置直吹形
50 | 05 | 300 | 4311 | 100 |  |  | 住宅用AC(石油HP)床置ダクト形[室内外セット] |  | 50 | 05 | 300 | 4310 | 100 |  |  | 住宅用ＡＣ（石油ＨＰ）床置ダクト形
50 | 05 | 300 | 4311 | 110 |  |  | 住宅用AC(石油HP)壁掛形[室内外セット] |  | 50 | 05 | 300 | 4310 | 110 |  |  | 住宅用ＡＣ（石油ＨＰ）壁掛形
[9 empty] | 50 | 05 | 300 | 4310 | 200 |  |  | 住宅用ＡＣ（石油ＨＰ）室外機
50 | 05 | 300 | 4310 | 999 |  |  |  |  | 50 | 05 | 300 | 4310 | 999 |  |  | その他住宅用ＡＣ（石油ＨＰ） | 各項目に類さない住宅用ＡＣ（石油ＨＰ）
50 | 05 | 300 | 4313 | 000 |  | 住宅用エアコン（石油ＨＰ）[室内機]
50 | 05 | 300 | 4313 | 010 |  |  | 住宅用AC(石油HP)１方向カセット形[室内機]
50 | 05 | 300 | 4313 | 020 |  |  | 住宅用AC(石油HP)２方向カセット形[室内機]
50 | 05 | 300 | 4313 | 030 |  |  | 住宅用AC(石油HP)４方向カセット形[室内機]
50 | 05 | 300 | 4313 | 040 |  |  | 住宅用AC(石油HP)フリーカセット形[室内機]
50 | 05 | 300 | 4313 | 050 |  |  | 住宅用AC(石油HP)天井ビルトイン形[室内機]
50 | 05 | 300 | 4313 | 060 |  |  | 住宅用AC(石油HP)壁ビルトイン形[室内機]
50 | 05 | 300 | 4313 | 070 |  |  | 住宅用AC(石油HP)天井埋込形[室内機]
50 | 05 | 300 | 4313 | 080 |  |  | 住宅用AC(石油HP)天吊形[室内機]
50 | 05 | 300 | 4313 | 090 |  |  | 住宅用AC(石油HP)床置直吹形[室内機]
50 | 05 | 300 | 4313 | 100 |  |  | 住宅用AC(石油HP)床置ダクト形[室内機]
50 | 05 | 300 | 4313 | 110 |  |  | 住宅用AC(石油HP)壁掛形
50 | 05 | 300 | 4313 | 999
50 | 05 | 300 | 4316 | 000 |  | 住宅用エアコン（石油ＨＰ）[室外機]
50 | 05 | 300 | 4316 | 100 |  |  | 住宅用AC(石油HP)[室外機]
50 | 05 | 300 | 4319 | 000 |  | 住宅用エアコン(石油HP)[その他]
50 | 05 | 300 | 4319 | 100 |  |  | 住宅用AC(石油HP)[その他]
50 | 05 | 300 | 4400 | 000 |  | 住宅用エアコン(ガス温水式)
50 | 05 | 300 | 4401 | 000 |  | 住宅用エアコン（ガス温水式）[室内外ｾｯﾄ] |  |  | 50 | 05 | 300 | 4400 | 000 |  | 住宅用エアコン（ガス温水式）
50 | 05 | 300 | 4401 | 010 |  |  | 住宅用AC(ガス温水式)壁掛形[室内外セット] |  | 50 | 05 | 300 | 4400 | 010 |  |  | 住宅用ＡＣ（ガス温水式）壁掛形
[9 empty] | 50 | 05 | 300 | 4400 | 200 |  |  | 住宅用ＡＣ（ガス温水式）室外機
50 | 05 | 300 | 4400 | 999 |  |  |  |  | 50 | 05 | 300 | 4400 | 999 |  |  | その他住宅用ＡＣ（ガス温水式） | 各項目に類さない住宅用ＡＣ（ガス温水式）
50 | 05 | 300 | 4403 | 000 |  | 住宅用エアコン（ガス温水式）[室内機]
50 | 05 | 300 | 4403 | 010 |  |  | 住宅用AC(ガス温水式)壁掛形[室内機]
50 | 05 | 300 | 4403 | 999
50 | 05 | 300 | 4406 | 000 |  | 住宅用エアコン（ガス温水式）[室外機]
50 | 05 | 300 | 4406 | 100 |  |  | 住宅用AC(ガス温水式)[室外機]
50 | 05 | 300 | 4409 | 000 |  | 住宅用エアコン（ガス温水式）[その他]
50 | 05 | 300 | 4409 | 100 |  |  | 住宅用ＡＣ（ガス温水式）[その他]
50 | 05 | 300 | 4409 | 999
50 | 05 | 300 | 4450 | 000 |  | 住宅用エアコン(ガス冷媒加熱式)
50 | 05 | 300 | 4450 | 000 |  | 住宅用エアコン（ガス冷媒加熱式）[室内外ｾｯﾄ] |  |  | 50 | 05 | 300 | 4450 | 000 |  | 住宅用エアコン（ガス冷媒加熱式）
50 | 05 | 300 | 4450 | 010 |  |  | 住宅用AC(ガス冷媒加熱式)壁掛形[室内外セット] |  | 50 | 05 | 300 | 4450 | 010 |  |  | 住宅用ＡＣ（ガス冷媒加熱式）壁掛形
[9 empty] | 50 | 05 | 300 | 4450 | 200 |  |  | 住宅用ＡＣ（ガス冷媒加熱式）室外機
50 | 05 | 300 | 4450 | 999 |  |  |  |  | 50 | 05 | 300 | 4450 | 999 |  |  | その他住宅用ＡＣ（ガス冷媒加熱式） | 各項目に類さない住宅用ＡＣ（ガス冷媒加熱式）
50 | 05 | 300 | 4453 | 000 |  | 住宅用エアコン（ガス冷媒加熱式）[室内機]
50 | 05 | 300 | 4450 | 010 |  |  | 住宅用AC(ガス冷媒加熱式)壁掛形[室内機]
50 | 05 | 300 | 4450 | 999
50 | 05 | 300 | 4456 | 000 |  | 住宅用エアコン（ガス冷媒加熱式）[室外機]
50 | 05 | 300 | 4456 | 100 |  |  | 住宅用AC(ガス冷媒加熱式)[室外機]
50 | 05 | 300 | 4459 | 000 |  | 住宅用エアコン(ガス冷媒加熱式)[その他]
50 | 05 | 300 | 4459 | 100 |  |  | 住宅用AC(ガス冷媒加熱式)[その他]
50 | 05 | 300 | 4459 | 999
50 | 05 | 300 | 4500 | 000 |  | 住宅用マルチエアコン(空冷冷専)
50 | 05 | 300 | 4501 | 000 |  | 住宅用マルチエアコン（空冷冷専）[室内外ｾｯﾄ] |  |  | 50 | 05 | 300 | 4500 | 000 |  | 住宅用マルチエアコン（空冷冷専）
50 | 05 | 300 | 4501 | 010 |  |  | 住宅用マルチAC(空冷冷専)１方向カセット形[室内外セット] |  | 50 | 05 | 300 | 4500 | 010 |  |  | 住宅用マルチＡＣ（空冷冷専）１方向カセット形
50 | 05 | 300 | 4501 | 020 |  |  | 住宅用マルチAC(空冷冷専)２方向カセット形[室内外セット] |  | 50 | 05 | 300 | 4500 | 020 |  |  | 住宅用マルチＡＣ（空冷冷専）２方向カセット形
50 | 05 | 300 | 4501 | 030 |  |  | 住宅用マルチAC(空冷冷専)４方向カセット形[室内外セット] |  | 50 | 05 | 300 | 4500 | 030 |  |  | 住宅用マルチＡＣ（空冷冷専）４方向カセット形
50 | 05 | 300 | 4501 | 040 |  |  | 住宅用マルチAC(空冷冷専)フリーカセット形[室内外セット] |  | 50 | 05 | 300 | 4500 | 040 |  |  | 住宅用マルチＡＣ（空冷冷専）フリーカセット形
50 | 05 | 300 | 4501 | 050 |  |  | 住宅用マルチAC(空冷冷専)天井ビルトイン形[室内外セット] |  | 50 | 05 | 300 | 4500 | 050 |  |  | 住宅用マルチＡＣ（空冷冷専）天井ビルトイン形
50 | 05 | 300 | 4501 | 060 |  |  | 住宅用マルチAC(空冷冷専)壁ビルトイン形[室内外セット] |  | 50 | 05 | 300 | 4500 | 060 |  |  | 住宅用マルチＡＣ（空冷冷専）壁ビルトイン形
50 | 05 | 300 | 4501 | 070 |  |  | 住宅用マルチAC(空冷冷専)壁掛形[室内外セット] |  | 50 | 05 | 300 | 4500 | 070 |  |  | 住宅用マルチＡＣ（空冷冷専）壁掛形
50 | 05 | 300 | 4501 | 080 |  |  | 住宅用マルチAC(空冷冷専)天井埋込形[室内外セット] |  | 50 | 05 | 300 | 4500 | 080 |  |  | 住宅用マルチＡＣ（空冷冷専）天井埋込形
50 | 05 | 300 | 4501 | 090 |  |  | 住宅用マルチAC(空冷冷専)天吊形[室内外セット] |  | 50 | 05 | 300 | 4500 | 090 |  |  | 住宅用マルチＡＣ（空冷冷専）天吊形
[9 empty] | 50 | 05 | 300 | 4500 | 200 |  |  | 住宅用マルチＡＣ（空冷冷専）室外機
50 | 05 | 300 | 4500 | 999 |  |  |  |  | 50 | 05 | 300 | 4500 | 999 |  |  | その他住宅用マルチＡＣ（空冷冷専） | 各項目に類さない住宅用マルチＡＣ（空冷冷専）
50 | 05 | 300 | 4503 | 000 |  | 住宅用マルチエアコン（空冷冷専）[室内機]
50 | 05 | 300 | 4503 | 010 |  |  | 住宅用マルチAC(空冷冷専)１方向カセット形[室内機]
50 | 05 | 300 | 4503 | 020 |  |  | 住宅用マルチAC(空冷冷専)２方向カセット形[室内機]
50 | 05 | 300 | 4503 | 030 |  |  | 住宅用マルチAC(空冷冷専)４方向カセット形[室内機]
50 | 05 | 300 | 4503 | 040 |  |  | 住宅用マルチAC(空冷冷専)フリーカセット形[室内機]
50 | 05 | 300 | 4503 | 050 |  |  | 住宅用マルチAC(空冷冷専)天井ビルトイン形[室内機]
50 | 05 | 300 | 4503 | 060 |  |  | 住宅用マルチAC(空冷冷専)壁ビルトイン形[室内機]
50 | 05 | 300 | 4503 | 070 |  |  | 住宅用マルチAC(空冷冷専)壁掛形[室内機]
50 | 05 | 300 | 4503 | 080 |  |  | 住宅用マルチAC(空冷冷専)天井埋込形[室内機]
50 | 05 | 300 | 4503 | 090 |  |  | 住宅用マルチAC(空冷冷専)天吊形[室内機]
50 | 05 | 300 | 4503 | 999
50 | 05 | 300 | 4506 | 000 |  | 住宅用マルチエアコン（空冷冷専）[室外機]
50 | 05 | 300 | 4506 | 100 |  |  | 住宅用マルチAC(空冷冷専)[室外機]
50 | 05 | 300 | 4509 | 000 |  | 住宅用マルチエアコン(空冷冷専)[その他]
50 | 05 | 300 | 4509 | 100 |  |  | 住宅用マルチAC(空冷冷専)[その他]
50 | 05 | 300 | 4509 | 999
50 | 05 | 300 | 4600 | 000 |  | 住宅用マルチエアコン(空冷HP)
50 | 05 | 300 | 4601 | 000 |  | 住宅用マルチエアコン（空冷ＨＰ）[室内外セット] |  |  | 50 | 05 | 300 | 4600 | 000 |  | 住宅用マルチエアコン（空冷ＨＰ）
50 | 05 | 300 | 4601 | 010 |  |  | 住宅用マルチAC(空冷HP)１方向カセット形[室内外セット] |  | 50 | 05 | 300 | 4600 | 010 |  |  | 住宅用マルチＡＣ（空冷ＨＰ）１方向カセット形
50 | 05 | 300 | 4601 | 020 |  |  | 住宅用マルチAC(空冷HP)２方向カセット形[室内外セット] |  | 50 | 05 | 300 | 4600 | 020 |  |  | 住宅用マルチＡＣ（空冷ＨＰ）２方向カセット形
50 | 05 | 300 | 4601 | 030 |  |  | 住宅用マルチAC(空冷HP)４方向カセット形[室内外セット] |  | 50 | 05 | 300 | 4600 | 030 |  |  | 住宅用マルチＡＣ（空冷ＨＰ）４方向カセット形
50 | 05 | 300 | 4601 | 040 |  |  | 住宅用マルチAC(空冷HP)フリーカセット形[室内外セット] |  | 50 | 05 | 300 | 4600 | 040 |  |  | 住宅用マルチＡＣ（空冷ＨＰ）フリーカセット形
50 | 05 | 300 | 4601 | 050 |  |  | 住宅用マルチAC(空冷HP)天井ビルトイン形[室内外セット] |  | 50 | 05 | 300 | 4600 | 050 |  |  | 住宅用マルチＡＣ（空冷ＨＰ）天井ビルトイン形
50 | 05 | 300 | 4601 | 060 |  |  | 住宅用マルチAC(空冷HP)壁ビルトイン形[室内外セット] |  | 50 | 05 | 300 | 4600 | 060 |  |  | 住宅用マルチＡＣ（空冷ＨＰ）壁ビルトイン形
50 | 05 | 300 | 4601 | 070 |  |  | 住宅用マルチAC(空冷HP)壁掛形[室内外セット] |  | 50 | 05 | 300 | 4600 | 070 |  |  | 住宅用マルチＡＣ（空冷ＨＰ）壁掛形
50 | 05 | 300 | 4601 | 080 |  |  | 住宅用マルチAC(空冷HP)天井埋込形[室内外セット] |  | 50 | 05 | 300 | 4600 | 080 |  |  | 住宅用マルチＡＣ（空冷ＨＰ）天井埋込形
50 | 05 | 300 | 4601 | 090 |  |  | 住宅用マルチAC(空冷HP)天吊形[室内外セット] |  | 50 | 05 | 300 | 4600 | 090 |  |  | 住宅用マルチＡＣ（空冷ＨＰ）天吊形
[9 empty] | 50 | 05 | 300 | 4600 | 200 |  |  | 住宅用マルチＡＣ（空冷ＨＰ）室外機
50 | 05 | 300 | 4600 | 999 |  |  |  |  | 50 | 05 | 300 | 4600 | 999 |  |  | その他住宅用マルチＡＣ（空冷ＨＰ） | 各項目に類さない住宅用マルチＡＣ（空冷ＨＰ）
50 | 05 | 300 | 4603 | 000 |  | 住宅用マルチエアコン（空冷ＨＰ）[室内機]
50 | 05 | 300 | 4603 | 010 |  |  | 住宅用マルチAC(空冷HP)１方向カセット形[室内機]
50 | 05 | 300 | 4603 | 020 |  |  | 住宅用マルチAC(空冷HP)２方向カセット形[室内機]
50 | 05 | 300 | 4603 | 030 |  |  | 住宅用マルチAC(空冷HP)４方向カセット形[室内機]
50 | 05 | 300 | 4603 | 040 |  |  | 住宅用マルチAC(空冷HP)フリーカセット形[室内機]
50 | 05 | 300 | 4603 | 050 |  |  | 住宅用マルチAC(空冷HP)天井ビルトイン形[室内機]
50 | 05 | 300 | 4603 | 060 |  |  | 住宅用マルチAC(空冷HP)壁ビルトイン形[室内機]
50 | 05 | 300 | 4603 | 070 |  |  | 住宅用マルチAC(空冷HP)壁掛形[室内機]
50 | 05 | 300 | 4603 | 080 |  |  | 住宅用マルチAC(空冷HP)天井埋込形[室内機]
50 | 05 | 300 | 4603 | 090 |  |  | 住宅用マルチAC(空冷HP)天吊形
50 | 05 | 300 | 4603 | 999
50 | 05 | 300 | 4606 | 000 |  | 住宅用マルチエアコン（空冷ＨＰ）[室外機]
50 | 05 | 300 | 4606 | 100 |  |  | 住宅用マルチAC(空冷HP)[室外機]
50 | 05 | 300 | 4609 | 000 |  | 住宅用マルチエアコン(空冷HP)[その他]
50 | 05 | 300 | 4609 | 100 |  |  | 住宅用マルチAC(空冷HP)[その他]
50 | 05 | 300 | 4609 | 999
50 | 05 | 300 | 4700 | 000 |  | 住宅用マルチエアコン
50 | 05 | 300 | 4701 | 000 |  | 住宅用マルチエアコン（ガスＨＰ）[室内外セット] |  |  | 50 | 05 | 300 | 4700 | 000 |  | 住宅用マルチエアコン（ガスＨＰ）
50 | 05 | 300 | 4701 | 010 |  |  | 住宅用マルチAC(ガスHP)１方向カセット形[室内外セット] |  | 50 | 05 | 300 | 4700 | 010 |  |  | 住宅用マルチＡＣ（ガスＨＰ）１方向カセット形
50 | 05 | 300 | 4701 | 020 |  |  | 住宅用マルチAC(ガスHP)２方向カセット形[室内外セット] |  | 50 | 05 | 300 | 4700 | 020 |  |  | 住宅用マルチＡＣ（ガスＨＰ）２方向カセット形
50 | 05 | 300 | 4701 | 030 |  |  | 住宅用マルチAC(ガスHP)４方向カセット形[室内外セット] |  | 50 | 05 | 300 | 4700 | 030 |  |  | 住宅用マルチＡＣ（ガスＨＰ）４方向カセット形
50 | 05 | 300 | 4701 | 040 |  |  | 住宅用マルチAC(ガスHP)フリーカセット形[室内外セット] |  | 50 | 05 | 300 | 4700 | 040 |  |  | 住宅用マルチＡＣ（ガスＨＰ）フリーカセット形
50 | 05 | 300 | 4701 | 050 |  |  | 住宅用マルチAC(ガスHP)天井ビルトイン形[室内外セット] |  | 50 | 05 | 300 | 4700 | 050 |  |  | 住宅用マルチＡＣ（ガスＨＰ）天井ビルトイン形
50 | 05 | 300 | 4701 | 060 |  |  | 住宅用マルチAC(ガスHP)壁ビルトイン形[室内外セット] |  | 50 | 05 | 300 | 4700 | 060 |  |  | 住宅用マルチＡＣ（ガスＨＰ）壁ビルトイン形
50 | 05 | 300 | 4701 | 070 |  |  | 住宅用マルチAC(ガスHP)天井埋込形[室内外セット] |  | 50 | 05 | 300 | 4700 | 070 |  |  | 住宅用マルチＡＣ（ガスＨＰ）天井埋込形
50 | 05 | 300 | 4701 | 080 |  |  | 住宅用マルチAC(ガスHP)天吊形[室内外セット] |  | 50 | 05 | 300 | 4700 | 080 |  |  | 住宅用マルチＡＣ（ガスＨＰ）天吊形
50 | 05 | 300 | 4701 | 090 |  |  | 住宅用マルチAC(ガスHP)床置直吹形[室内外セット] |  | 50 | 05 | 300 | 4700 | 090 |  |  | 住宅用マルチＡＣ（ガスＨＰ）床置直吹形
50 | 05 | 300 | 4701 | 100 |  |  | 住宅用マルチAC(ガスHP)床置ダクト形[室内外セット] |  | 50 | 05 | 300 | 4700 | 100 |  |  | 住宅用マルチＡＣ（ガスＨＰ）床置ダクト形
50 | 05 | 300 | 4701 | 110 |  |  | 住宅用マルチAC(ガスHP)壁掛形[室内外セット] |  | 50 | 05 | 300 | 4700 | 110 |  |  | 住宅用マルチＡＣ（ガスＨＰ）壁掛形
[9 empty] | 50 | 05 | 300 | 4700 | 200 |  |  | 住宅用マルチＡＣ（ガスＨＰ）室外機
50 | 05 | 300 | 4700 | 999 |  |  |  |  | 50 | 05 | 300 | 4700 | 999 |  |  | その他住宅用マルチＡＣ（ガスＨＰ） | 各項目に類さない住宅用マルチＡＣ（ガスＨＰ）
50 | 05 | 300 | 4703 | 000 |  | 住宅用マルチエアコン（ガスＨＰ）[室内機]
50 | 05 | 300 | 4703 | 010 |  |  | 住宅用マルチAC(ガスHP)１方向カセット形[室内機]
50 | 05 | 300 | 4703 | 020 |  |  | 住宅用マルチAC(ガスHP)２方向カセット形[室内機]
50 | 05 | 300 | 4703 | 030 |  |  | 住宅用マルチAC(ガスHP)４方向カセット形[室内機]
50 | 05 | 300 | 4703 | 040 |  |  | 住宅用マルチAC(ガスHP)フリーカセット形[室内機]
50 | 05 | 300 | 4703 | 050 |  |  | 住宅用マルチAC(ガスHP)天井ビルトイン形[室内機]
50 | 05 | 300 | 4703 | 060 |  |  | 住宅用マルチAC(ガスHP)壁ビルトイン形[室内機]
50 | 05 | 300 | 4703 | 070 |  |  | 住宅用マルチAC(ガスHP)天井埋込形[室内機]
50 | 05 | 300 | 4703 | 080 |  |  | 住宅用マルチAC(ガスHP)天吊形[室内機]
50 | 05 | 300 | 4703 | 090 |  |  | 住宅用マルチAC(ガスHP)床置直吹形[室内機]
50 | 05 | 300 | 4703 | 100 |  |  | 住宅用マルチAC(ガスHP)床置ダクト形[室内機]
50 | 05 | 300 | 4703 | 110 |  |  | 住宅用マルチAC(ガスHP)壁掛形[室内機]
50 | 05 | 300 | 4703 | 999
50 | 05 | 300 | 4706 | 000 |  | 住宅用マルチエアコン（ガスＨＰ）[室外機]
50 | 05 | 300 | 4706 | 100 |  |  | 住宅用マルチAC(空冷HP)[室外機]
50 | 05 | 300 | 4709 | 000 |  | 住宅用マルチエアコン(ガスHP)[その他]
50 | 05 | 300 | 4709 | 100 |  |  | 住宅用マルチAC(空冷HP)[その他]
50 | 05 | 300 | 4709 | 999
50 | 05 | 300 | 4710 | 000 |  | 住宅用マルチエアコン(石油HP)
50 | 05 | 300 | 4711 | 000 |  | 住宅用マルチエアコン（石油ＨＰ）[室内外ｾｯﾄ] |  |  | 50 | 05 | 300 | 4710 | 000 |  | 住宅用マルチエアコン（石油ＨＰ）
50 | 05 | 300 | 4711 | 010 |  |  | 住宅用マルチAC(石油HP)１方向カセット形[室内外セット] |  | 50 | 05 | 300 | 4710 | 010 |  |  | 住宅用マルチＡＣ（石油ＨＰ）１方向カセット形
50 | 05 | 300 | 4711 | 020 |  |  | 住宅用マルチAC(石油HP)２方向カセット形[室内外セット] |  | 50 | 05 | 300 | 4710 | 020 |  |  | 住宅用マルチＡＣ（石油ＨＰ）２方向カセット形
50 | 05 | 300 | 4711 | 030 |  |  | 住宅用マルチAC(石油HP)４方向カセット形[室内外セット] |  | 50 | 05 | 300 | 4710 | 030 |  |  | 住宅用マルチＡＣ（石油ＨＰ）４方向カセット形
50 | 05 | 300 | 4711 | 040 |  |  | 住宅用マルチAC(石油HP)フリーカセット形[室内外セット] |  | 50 | 05 | 300 | 4710 | 040 |  |  | 住宅用マルチＡＣ（石油ＨＰ）フリーカセット形
50 | 05 | 300 | 4711 | 050 |  |  | 住宅用マルチAC(石油HP)天井ビルトイン形[室内外セット] |  | 50 | 05 | 300 | 4710 | 050 |  |  | 住宅用マルチＡＣ（石油ＨＰ）天井ビルトイン形
50 | 05 | 300 | 4711 | 060 |  |  | 住宅用マルチAC(石油HP)壁ビルトイン形[室内外セット] |  | 50 | 05 | 300 | 4710 | 060 |  |  | 住宅用マルチＡＣ（石油ＨＰ）壁ビルトイン形
50 | 05 | 300 | 4711 | 070 |  |  | 住宅用マルチAC(石油HP)天井埋込形[室内外セット] |  | 50 | 05 | 300 | 4710 | 070 |  |  | 住宅用マルチＡＣ（石油ＨＰ）天井埋込形
50 | 05 | 300 | 4711 | 080 |  |  | 住宅用マルチAC(石油HP)天吊形[室内外セット] |  | 50 | 05 | 300 | 4710 | 080 |  |  | 住宅用マルチＡＣ（石油ＨＰ）天吊形
50 | 05 | 300 | 4711 | 090 |  |  | 住宅用マルチAC(石油HP)床置直吹形[室内外セット] |  | 50 | 05 | 300 | 4710 | 090 |  |  | 住宅用マルチＡＣ（石油ＨＰ）床置直吹形
50 | 05 | 300 | 4711 | 100 |  |  | 住宅用マルチAC(石油HP)床置ダクト形[室内外セット] |  | 50 | 05 | 300 | 4710 | 100 |  |  | 住宅用マルチＡＣ（石油ＨＰ）床置ダクト形
50 | 05 | 300 | 4711 | 110 |  |  | 住宅用マルチAC(石油HP)壁掛形[室内外セット] |  | 50 | 05 | 300 | 4710 | 110 |  |  | 住宅用マルチＡＣ（石油ＨＰ）壁掛形
[9 empty] | 50 | 05 | 300 | 4710 | 200 |  |  | 住宅用マルチＡＣ（石油ＨＰ）室外機
50 | 05 | 300 | 4710 | 999 |  |  |  |  | 50 | 05 | 300 | 4710 | 999 |  |  | その他住宅用マルチＡＣ（石油ＨＰ） | 各項目に類さない住宅用マルチＡＣ（石油ＨＰ）
50 | 05 | 300 | 4713 | 000 |  | 住宅用マルチエアコン（石油ＨＰ）[室内機]
50 | 05 | 300 | 4713 | 010 |  |  | 住宅用マルチAC(石油HP)１方向カセット形[室内機]
50 | 05 | 300 | 4713 | 020 |  |  | 住宅用マルチAC(石油HP)２方向カセット形[室内機]
50 | 05 | 300 | 4713 | 030 |  |  | 住宅用マルチAC(石油HP)４方向カセット形[室内機]
50 | 05 | 300 | 4713 | 040 |  |  | 住宅用マルチAC(石油HP)フリーカセット形[室内機]
50 | 05 | 300 | 4713 | 050 |  |  | 住宅用マルチAC(石油HP)天井ビルトイン形[室内機]
50 | 05 | 300 | 4713 | 060 |  |  | 住宅用マルチAC(石油HP)壁ビルトイン形[室内機]
50 | 05 | 300 | 4713 | 070 |  |  | 住宅用マルチAC(石油HP)天井埋込形[室内機]
50 | 05 | 300 | 4713 | 080 |  |  | 住宅用マルチAC(石油HP)天吊形[室内機]
50 | 05 | 300 | 4713 | 090 |  |  | 住宅用マルチAC(石油HP)床置直吹形[室内機]
50 | 05 | 300 | 4713 | 100 |  |  | 住宅用マルチAC(石油HP)床置ダクト形[室内機]
50 | 05 | 300 | 4713 | 110 |  |  | 住宅用マルチAC(石油HP)壁掛形[室内機]
50 | 05 | 300 | 4713 | 999
50 | 05 | 300 | 4716 | 000 |  | 住宅用マルチエアコン（石油ＨＰ）[室外機]
50 | 05 | 300 | 4716 | 100 |  |  | 住宅用マルチAC(石油HP)[室外機]
50 | 05 | 300 | 4719 | 000 |  | 住宅用マルチエアコン(石油HP)[その他]
50 | 05 | 300 | 4719 | 100 |  |  | 住宅用マルチAC(石油HP)[その他]
50 | 05 | 300 | 4719 | 999
50 | 05 | 300 | 4750 | 000 |  | 住宅用マルチエアコン(ガス吸収式)
50 | 05 | 300 | 4751 | 000 |  | 住宅用マルチエアコン（ガス吸収式）[室内外ｾｯﾄ] |  |  | 50 | 05 | 300 | 4750 | 000 |  | 住宅用マルチエアコン（ガス吸収式）
50 | 05 | 300 | 4751 | 010 |  |  | 住宅用マルチAC(ガス吸収式)１方向カセット形[室内外セット] |  | 50 | 05 | 300 | 4750 | 010 |  |  | 住宅用マルチＡＣ（ガス吸収式）１方向カセット形
50 | 05 | 300 | 4751 | 020 |  |  | 住宅用マルチAC(ガス吸収式)２方向カセット形[室内外セット] |  | 50 | 05 | 300 | 4750 | 020 |  |  | 住宅用マルチＡＣ（ガス吸収式）２方向カセット形
50 | 05 | 300 | 4751 | 030 |  |  | 住宅用マルチAC(ガス吸収式)４方向カセット形[室内外セット] |  | 50 | 05 | 300 | 4750 | 030 |  |  | 住宅用マルチＡＣ（ガス吸収式）４方向カセット形
50 | 05 | 300 | 4751 | 040 |  |  | 住宅用マルチAC(ガス吸収式)フリーカセット形[室内外セット] |  | 50 | 05 | 300 | 4750 | 040 |  |  | 住宅用マルチＡＣ（ガス吸収式）フリーカセット形
50 | 05 | 300 | 4751 | 050 |  |  | 住宅用マルチAC(ガス吸収式)ビルトイン形[室内外セット] |  | 50 | 05 | 300 | 4750 | 050 |  |  | 住宅用マルチＡＣ（ガス吸収式）ビルトイン形
50 | 05 | 300 | 4751 | 110 |  |  | 住宅用マルチAC(ガス吸収式)壁掛形[室内外セット] |  | 50 | 05 | 300 | 4750 | 110 |  |  | 住宅用マルチＡＣ（ガス吸収式）壁掛形
[9 empty] | 50 | 05 | 300 | 4750 | 200 |  |  | 住宅用マルチＡＣ（ガス吸収式）室外機
50 | 05 | 300 | 4750 | 999 |  |  |  |  | 50 | 05 | 300 | 4750 | 999 |  |  | その他住宅用マルチＡＣ（ガス吸収式） | 各項目に類さない住宅用マルチＡＣ（ガス吸収式）
50 | 05 | 300 | 4753 | 000 |  | 住宅用マルチエアコン（ガス吸収式）[室内機]
50 | 05 | 300 | 4753 | 010 |  |  | 住宅用マルチAC(ガス吸収式)１方向カセット形[室内機]
50 | 05 | 300 | 4753 | 020 |  |  | 住宅用マルチAC(ガス吸収式)２方向カセット形[室内機]
50 | 05 | 300 | 4753 | 030 |  |  | 住宅用マルチAC(ガス吸収式)４方向カセット形[室内機]
50 | 05 | 300 | 4753 | 040 |  |  | 住宅用マルチAC(ガス吸収式)フリーカセット形[室内機]
50 | 05 | 300 | 4753 | 050 |  |  | 住宅用マルチAC(ガス吸収式)ビルトイン形[室内機]
50 | 05 | 300 | 4753 | 110 |  |  | 住宅用マルチAC(ガス吸収式)壁掛形[室内機]
50 | 05 | 300 | 4753 | 999
50 | 05 | 300 | 4756 | 000 |  | 住宅用マルチエアコン（ガス吸収式）[室外機]
50 | 05 | 300 | 4756 | 100 |  |  | 住宅用マルチAC(ガス吸収式)[室外機]
50 | 05 | 300 | 4759 | 000 |  | 住宅用マルチエアコン(ガス吸収式)[その他]
50 | 05 | 300 | 4759 | 100 |  |  | 住宅用マルチAC(ガス吸収式)[その他]
50 | 05 | 300 | 4759 | 999
50 | 05 | 300 | 4800 | 000 |  | エアコン関連部品 |  |  | 50 | 05 | 300 | 4800 | 000 |  | エアコン関連部品
50 | 05 | 300 | 4800 | 010 |  |  | エアコン用防振装置 |  | 50 | 05 | 300 | 4800 | 010 |  |  | エアコン用防振装置
50 | 05 | 300 | 4800 | 020 |  |  | エアコン用架台 |  | 50 | 05 | 300 | 4800 | 020 |  |  | エアコン用架台
50 | 05 | 300 | 4800 | 030 |  |  | エアコン用操作盤類 |  | 50 | 05 | 300 | 4800 | 030 |  |  | エアコン用操作盤類
50 | 05 | 300 | 4800 | 010 |  |  | エアコン用室外機用部品
50 | 05 | 300 | 4800 | 020 |  |  | エアコン用リモコン
50 | 05 | 300 | 4800 | 030 |  |  | エアコン用コントロールユニット
50 | 05 | 300 | 4800 | 010 |  |  | エアコン用パネル
50 | 05 | 300 | 4800 | 020 |  |  | エアコン用分岐ユニット
50 | 05 | 300 | 4800 | 030 |  |  | エアコン用付属品
50 | 05 | 300 | 4800 | 030 |  |  | エアコン用その他別売部品
50 | 05 | 300 | 4800 | 999 |  |  |  |  | 50 | 05 | 300 | 4800 | 999 |  |  | その他エアコン用関連部品 | 各項目に類さないエアコン用関連部品
50 | 05 | 300 | 5100 | 000 |  | 水熱源ヒートポンプユニット
50 | 05 | 300 | 5101 | 000 |  | 水熱源ヒートポンプユニット[室内機] |  |  | 50 | 05 | 300 | 5100 | 000 |  | 水熱源ヒートポンプユニット
50 | 05 | 300 | 5101 | 010 |  |  | 水熱源HPユニット天井カセット形[室内機] |  | 50 | 05 | 300 | 5100 | 010 |  |  | 水熱源ＨＰユニット天井カセット形
50 | 05 | 300 | 5101 | 020 |  |  | 水熱源HPユニット天井埋込ダクト形[室内機] |  | 50 | 05 | 300 | 5100 | 020 |  |  | 水熱源ＨＰユニット天井埋込ダクト形
50 | 05 | 300 | 5101 | 030 |  |  | 水熱源HPユニット床置き形(ペリメータ用)[室内機] |  | 50 | 05 | 300 | 5100 | 030 |  |  | 水熱源ＨＰユニット床置き形（ペリメータ用）
50 | 05 | 300 | 5101 | 040 |  |  | 水熱源HPユニット床置き直吹形[室内機] |  | 50 | 05 | 300 | 5100 | 040 |  |  | 水熱源ＨＰユニット床置き直吹形
50 | 05 | 300 | 5101 | 050 |  |  | 水熱源HPユニット床置きダクト形[室内機] |  | 50 | 05 | 300 | 5100 | 050 |  |  | 水熱源ＨＰユニット床置きダクト形
50 | 05 | 300 | 5100 | 999 |  |  |  |  | 50 | 05 | 300 | 5100 | 999 |  |  | その他水熱源ＨＰユニット | 各項目に類さない水熱源ＨＰユニット
50 | 05 | 300 | 5200 | 000 |  | 水熱源ヒートポンプマルチユニット
50 | 05 | 300 | 5201 | 000 |  | 水熱源ヒートポンプマルチユニット[室内機] |  |  | 50 | 05 | 300 | 5200 | 000 |  | 水熱源ヒートポンプマルチユニット
50 | 05 | 300 | 5201 | 010 |  |  | 水熱源HPマルチユニット天井カセット形[室内機] |  | 50 | 05 | 300 | 5200 | 010 |  |  | 水熱源ＨＰマルチユニット天井カセット形
50 | 05 | 300 | 5201 | 020 |  |  | 水熱源HPマルチユニット天井埋込ダクト形[室内機] |  | 50 | 05 | 300 | 5200 | 020 |  |  | 水熱源ＨＰマルチユニット天井埋込ダクト形
50 | 05 | 300 | 5201 | 030 |  |  | 水熱源HPマルチユニット床置き形(ペリメータ用)[室内機] |  | 50 | 05 | 300 | 5200 | 030 |  |  | 水熱源ＨＰマルチユニット床置き形（ペリメータ用）
50 | 05 | 300 | 5201 | 100 |  |  | 水熱源HPマルチ熱源ユニット[室内機] |  | 50 | 05 | 300 | 5200 | 100 |  |  | 水熱源ＨＰマルチ熱源ユニット
50 | 05 | 300 | 5200 | 999 |  |  |  |  | 50 | 05 | 300 | 5200 | 999 |  |  | その他水熱源ＨＰマルチユニット | 各項目に類さない水熱源ＨＰマルチユニット
50 | 05 | 300 | 3020 | 000 |  | 空気熱源ヒートポンプユニット
50 | 05 | 300 | 5301 | 000 |  | 空気熱源ヒートポンプユニット[室内外ｾｯﾄ] |  |  | 50 | 05 | 300 | 5300 | 000 |  | 空気熱源ヒートポンプユニット
50 | 05 | 300 | 5301 | 010 |  |  | 空気熱源HPユニット天井カセット形[室内外セット] |  | 50 | 05 | 300 | 5300 | 010 |  |  | 空気熱源ＨＰユニット天井カセット形
50 | 05 | 300 | 5301 | 020 |  |  | 空気熱源HPユニット天井埋込ダクト形[室内外セット] |  | 50 | 05 | 300 | 5300 | 020 |  |  | 空気熱源ＨＰユニット天井埋込ダクト形
50 | 05 | 300 | 5301 | 030 |  |  | 空気熱源HPユニット床置き形(ペリメータ用)[室内外セット] |  | 50 | 05 | 300 | 5300 | 030 |  |  | 空気熱源ＨＰユニット床置き形（ペリメータ用）
50 | 05 | 300 | 5300 | 999 |  |  |  |  | 50 | 05 | 300 | 5300 | 999 |  |  | その他空気熱源ＨＰユニット | 各項目に類さない空気熱源ＨＰユニット
50 | 05 | 300 | 5303 | 000 |  | 空気熱源ヒートポンプユニット[室内機]
50 | 05 | 300 | 5303 | 010 |  |  | 空気熱源HPユニット天井カセット形[室内機]
50 | 05 | 300 | 5303 | 020 |  |  | 空気熱源HPユニット天井埋込ダクト形[室内機]
50 | 05 | 300 | 5303 | 030 |  |  | 空気熱源HPユニット床置き形(ペリメータ用)[室内機]+I332
50 | 05 | 300 | 5303 | 999
50 | 05 | 300 | 5306 | 000 |  | 空気熱源ヒートポンプユニット[室外機]
50 | 05 | 300 | 5306 | 100 |  |  | 空気熱源HPユニット[室外機]
50 | 05 | 300 | 5309 | 000 |  | 空気熱源ヒートポンプユニット[その他]
50 | 05 | 300 | 5309 | 100 |  |  | 空気熱源HPユニット[その他]
50 | 05 | 300 | 5309 | 999
50 | 05 | 300 | 5800 | 000 |  | ヒートポンプユニット関連部品 |  |  | 50 | 05 | 300 | 5800 | 000 |  | ヒートポンプユニット関連部品
50 | 05 | 300 | 5800 | 010 |  |  | ヒートポンプユニット用防振装置 |  | 50 | 05 | 300 | 5800 | 010 |  |  | ヒートポンプユニット用防振装置
50 | 05 | 300 | 5800 | 020 |  |  | ヒートポンプユニット用架台 |  | 50 | 05 | 300 | 5800 | 020 |  |  | ヒートポンプユニット用架台
50 | 05 | 300 | 5800 | 030 |  |  | ヒートポンプユニット用操作盤類 |  | 50 | 05 | 300 | 5800 | 030 |  |  | ヒートポンプユニット用操作盤類
50 | 05 | 300 | 5800 | 010 |  |  | ヒートポンプユニット用室外機用部品
50 | 05 | 300 | 5800 | 020 |  |  | ヒートポンプユニット用リモコン
50 | 05 | 300 | 5800 | 030 |  |  | ヒートポンプユニット用コントロールユニット
50 | 05 | 300 | 5800 | 010 |  |  | ヒートポンプユニット用パネル
50 | 05 | 300 | 5800 | 020 |  |  | ヒートポンプユニット用分岐ユニット
50 | 05 | 300 | 5800 | 030 |  |  | ヒートポンプユニット用付属品
50 | 05 | 300 | 5800 | 030 |  |  | ヒートポンプユニット用その他別売部品
50 | 05 | 300 | 5800 | 999 |  |  |  |  | 50 | 05 | 300 | 5800 | 999 |  |  | その他ヒートポンプユニット用関連部品 | 各項目に類さないヒートポンプユニット用関連部品
50 | 05 | 300 | 8500 | 000 |  | 配管配線セット |  |  | 50 | 05 | 300 | 8500 | 000 |  | 配管配線セット
50 | 05 | 300 | 8500 | 010 |  |  | パッケージエアコン用配管配線セット |  | 50 | 05 | 300 | 8500 | 010 |  |  | パッケージエアコン用配管配線セット
50 | 05 | 300 | 8500 | 020 |  |  | エアコン用配管配線セット |  | 50 | 05 | 300 | 8500 | 020 |  |  | エアコン用配管配線セット
50 | 05 | 300 | 8500 | 999 |  |  |  |  | 50 | 05 | 300 | 8500 | 999 |  |  | その他空調機用配管配線セット | 各項目に類さない空調機用配管配線セット
50 | 05 | 300 | 9000 | 000 |  | その他空調機類 |  |  | 50 | 05 | 300 | 9000 | 000 |  | その他空調機類 |  | 各項目に類さない空調機類
50 | 05 | 300 | 9000 | 999 |  |  |  |  | 50 | 05 | 300 | 9000 | 999 |  |  | その他空調機
50 | 05 | 300 | 9100 | 000 |  | その他関連部品類 |  |  | 50 | 05 | 300 | 9100 | 000 |  | その他関連部品類 |  | 各項目に類さない関連部品類
50 | 05 | 300 | 9100 | 999 |  |  |  |  | 50 | 05 | 300 | 9100 | 999 |  |  | その他関連部品

## 05-350 暖房機
「機器設備CI-NET統合コード」 （新統合ｺｰﾄﾞ/旧C-CADEC）対比一覧 | [10 empty] | ･･･[その他]機器細分類のコードを999から000に変更した部分、 ※細分類に類さない上位小分類機器を含み使用する（各項目共通）
[9 empty] | 斜体青文字 |  | ・・・今回統合でCI-NETで追加されたｺｰﾄﾞ･機器品目を指す |  |  |  |  | 斜体赤文字･･･[新]C-CADECで追加されたコード･機器品目を指す
[9 empty] | 青文字 |  | ・・・今回統合調整で［名称変更］・［移動］等の訂正箇所を指す |  |  |  |  | 斜体訂正線･･･[新]C-CADECで削除されたコード･機器品目を指す
新-CI-NET/C-CADEC統合コード | [8 empty] | 旧
分野 | 大分類 | 中分類 | 小分類 | 細分類 |  | 機 器 名 称 |  | 備考 | 分野 | 大分類 | 中分類 | 小分類 | 細分類 |  | 機 器 名 称 |  | 備考
コード | コード | コード | コード | コード |  |  |  |  | コード | コード | コード | コード | コード
[5 empty] | 中分類名称 | 小分類名称 | 細分類名称 | [6 empty] | C-CADEC 中分類名称 | C-CADEC小分類名称 | Ｃ-CADEC細分類名称
50 | 0 | 0 | 0 |  | ５０機械設備 |  |  | その他各項目に類さない | 50 | 0 | 0 | 0 |  | ５０機械設備 |  |  | その他各項目に類さない
50 | 5 | 0 | 0 |  | ０５機器設備 |  |  |  | 50 | 5 | 0 | 0 |  | ０５機器設備
50 | 05 | 350 | 0000 | 000 | 暖 房 機 |  |  |  | 50 | 05 | 350 | 0000 | 000 | 暖 房 機
50 | 05 | 350 | 1100 | 000 |  | 暖房放熱器（熱媒式） |  | 温水、蒸気などの熱媒による暖房放熱器 | 50 | 05 | 350 | 1100 | 000 |  | 暖房放熱器（熱媒式） |  | 温水、蒸気などの熱媒による暖房放熱器
50 | 05 | 350 | 1100 | 010 |  |  | 冷房兼用暖房放熱器（熱媒式） |  | 50 | 05 | 350 | 1100 | 010 |  |  | 冷房兼用暖房放熱器（熱媒式）
50 | 05 | 350 | 1100 | 020 |  |  | ラジエーター（熱媒式） |  | 50 | 05 | 350 | 1100 | 020 |  |  | ラジエーター（熱媒式）
50 | 05 | 350 | 1100 | 030 |  |  | ファンコンベクター（熱媒式） |  | 50 | 05 | 350 | 1100 | 030 |  |  | ファンコンベクター（熱媒式）
50 | 05 | 350 | 1100 | 040 |  |  | コンベクター（熱媒式） |  | 50 | 05 | 350 | 1100 | 040 |  |  | コンベクター（熱媒式）
50 | 05 | 350 | 1100 | 050 |  |  | パネルヒーター（熱媒式） |  | 50 | 05 | 350 | 1100 | 050 |  |  | パネルヒーター（熱媒式）
50 | 05 | 350 | 1100 | 060 |  |  | ベースボードヒーター（熱媒式） |  | 50 | 05 | 350 | 1100 | 060 |  |  | ベースボードヒーター（熱媒式）
50 | 05 | 350 | 1100 | 070 |  |  | ユニットヒーター（熱媒式） |  | 50 | 05 | 350 | 1100 | 070 |  |  | ユニットヒーター（熱媒式）
50 | 05 | 350 | 1100 | 110 |  |  | パネルラジエター
50 | 05 | 350 | 1100 | 999 |  |  |  |  | 50 | 05 | 350 | 1100 | 999 |  |  | その他暖房放熱器（熱媒式） | その他各項目に類さない暖房放熱器（熱媒式）
50 | 05 | 350 | 1300 | 000 |  | 暖房放熱器（電気式） |  |  | 50 | 05 | 350 | 1300 | 000 |  | 暖房放熱器（電気式）
50 | 05 | 350 | 1300 | 010 |  |  | 電気ストーブ |  | 50 | 05 | 350 | 1300 | 010 |  |  | 電気ストーブ
50 | 05 | 350 | 1300 | 020 |  |  | ラジエーター（電気式） |  | 50 | 05 | 350 | 1300 | 020 |  |  | ラジエーター（電気式）
50 | 05 | 350 | 1300 | 030 |  |  | ファンコンベクター（電気式） |  | 50 | 05 | 350 | 1300 | 030 |  |  | ファンコンベクター（電気式）
50 | 05 | 350 | 1300 | 040 |  |  | コンベクター（電気式） |  | 50 | 05 | 350 | 1300 | 040 |  |  | コンベクター（電気式）
50 | 05 | 350 | 1300 | 050 |  |  | パネルヒーター（電気式） |  | 50 | 05 | 350 | 1300 | 050 |  |  | パネルヒーター（電気式）
50 | 05 | 350 | 1300 | 060 |  |  | ベースボードヒーター（電気式） |  | 50 | 05 | 350 | 1300 | 060 |  |  | ベースボードヒーター（電気式）
50 | 05 | 350 | 1300 | 070 |  |  | ユニットヒーター（電気式） |  | 50 | 05 | 350 | 1300 | 070 |  |  | ユニットヒーター（電気式）
50 | 05 | 350 | 1300 | 999 |  |  |  |  | 50 | 05 | 350 | 1300 | 999 |  |  | その他暖房放熱器（電気式） | その他各項目に類さない暖房放熱器（電気式）
50 | 05 | 350 | 2100 | 000 |  | 床暖房 |  |  | 50 | 05 | 350 | 2100 | 000 |  | 床暖房
50 | 05 | 350 | 2100 | 010 |  |  | 温水式マット形床暖房 |  | 50 | 05 | 350 | 2100 | 010 |  |  | 温水式マット形床暖房
50 | 05 | 350 | 2100 | 020 |  |  | 電気式マット形床暖房 |  | 50 | 05 | 350 | 2100 | 020 |  |  | 電気式マット形床暖房
50 | 05 | 350 | 2100 | 030 |  |  | 温水式パネル形床暖房 |  | 50 | 05 | 350 | 2100 | 030 |  |  | 温水式パネル形床暖房
50 | 05 | 350 | 2100 | 040 |  |  | 電気式パネル形床暖房 |  | 50 | 05 | 350 | 2100 | 040 |  |  | 電気式パネル形床暖房
50 | 05 | 350 | 2100 | 999 |  |  |  |  | 50 | 05 | 350 | 2100 | 999 |  |  | その他床暖房 | その他各項目に類さない床暖房
50 | 05 | 350 | 3100 | 000 |  | 燃焼形暖房機 |  |  | 50 | 05 | 350 | 3100 | 000 |  | 燃焼形暖房機
50 | 05 | 350 | 3100 | 010 |  |  | 温風暖房機 |  | 50 | 05 | 350 | 3100 | 010 |  |  | 温風暖房機
50 | 05 | 350 | 3100 | 020 |  |  | ガスファンヒーター |  | 50 | 05 | 350 | 3100 | 020 |  |  | ガスファンヒーター
50 | 05 | 350 | 3100 | 030 |  |  | 石油ファンヒーター |  | 50 | 05 | 350 | 3100 | 030 |  |  | 石油ファンヒーター
50 | 05 | 350 | 3100 | 040 |  |  | ガスＦＦ暖房機 |  | 50 | 05 | 350 | 3100 | 040 |  |  | ガスＦＦ暖房機
50 | 05 | 350 | 3100 | 050 |  |  | 石油ＦＦ暖房機 |  | 50 | 05 | 350 | 3100 | 050 |  |  | 石油ＦＦ暖房機
50 | 05 | 350 | 3100 | 060 |  |  | ガスストーブ |  | 50 | 05 | 350 | 3100 | 060 |  |  | ガスストーブ
50 | 05 | 350 | 3100 | 070 |  |  | 石油ストーブ |  | 50 | 05 | 350 | 3100 | 070 |  |  | 石油ストーブ
50 | 05 | 350 | 3100 | 999 |  |  |  |  | 50 | 05 | 350 | 3100 | 999 |  |  | その他燃焼形暖房機 | その他各項目に類さない燃焼形暖房機
50 | 05 | 350 | 8000 | 000 |  | 暖房機関連部品 |  |  | 50 | 05 | 350 | 8000 | 000 |  | 暖房機関連部品
50 | 05 | 350 | 8000 | 010 |  |  | 暖房機防振装置 |  | 50 | 05 | 350 | 8000 | 010 |  |  | 暖房機防振装置
50 | 05 | 350 | 8000 | 020 |  |  | 暖房機架台 |  | 50 | 05 | 350 | 8000 | 020 |  |  | 暖房機架台
50 | 05 | 350 | 8000 | 030 |  |  | 暖房機操作盤類 |  | 50 | 05 | 350 | 8000 | 030 |  |  | 暖房機操作盤類
50 | 05 | 350 | 8000 | 999 |  |  |  |  | 50 | 05 | 350 | 8000 | 999 |  |  | 暖房機その他関連部品
50 | 05 | 350 | 9000 | 000 |  | その他暖房機類 |  |  | 50 | 05 | 350 | 9000 | 000 |  | その他暖房機類 |  | その他各項目に類さない暖房機類
50 | 05 | 350 | 9000 | 010 |  |  | インダクションユニット
50 | 05 | 350 | 9000 | 999 |  |  |  |  | 50 | 05 | 350 | 9000 | 999 |  |  | その他暖房機

## 05-370 乾燥機
「機器設備CI-NET統合コード」 （新統合ｺｰﾄﾞ/旧C-CADEC）対比一覧 | [10 empty] | ･･･[その他]機器細分類のコードを999から000に変更した部分、 ※細分類に類さない上位小分類機器を含み使用する（各項目共通）
[9 empty] | 斜体青文字 |  | ・・・今回統合でCI-NETで追加されたｺｰﾄﾞ･機器品目を指す |  |  |  |  | 斜体赤文字･･･[新]C-CADECで追加されたコード･機器品目を指す
[9 empty] | 青文字 |  | ・・・今回統合調整で［名称変更］・［移動］等の訂正箇所を指す |  |  |  |  | 斜体訂正線･･･[新]C-CADECで削除されたコード･機器品目を指す
新-CI-NET/C-CADEC統合コード | [8 empty] | 旧
分野 | 大分類 | 中分類 | 小分類 | 細分類 |  | 機 器 名 称 |  | 備考 | 分野 | 大分類 | 中分類 | 小分類 | 細分類 |  | 機 器 名 称 |  | 備考
コード | コード | コード | コード | コード |  |  |  |  | コード | コード | コード | コード | コード
[5 empty] | 中分類名称 | 小分類名称 | 細分類名称 | [6 empty] | C-CADEC 中分類名称 | C-CADEC小分類名称 | Ｃ-CADEC細分類名称
50 | 0 | 0 | 0 |  | ５０機械設備 |  |  | その他各項目に類さない | 50 | 0 | 0 | 0 |  | ５０機械設備 |  |  | その他各項目に類さない
50 | 5 | 0 | 0 |  | ０５機器設備 |  |  |  | 50 | 5 | 0 | 0 |  | ０５機器設備
50 | 05 | 370 | 0000 | 000 | 乾燥機 |  |  |  | 50 | 05 | 370 | 0000 | 000 | 乾燥機
50 | 05 | 370 | 1100 | 000 |  | 衣類乾燥機 |  |  | 50 | 05 | 370 | 1100 | 000 |  | 衣類乾燥機
50 | 05 | 370 | 1100 | 010 |  |  | 家庭用ガス衣類乾燥機 |  | 50 | 05 | 370 | 1100 | 010 |  |  | 家庭用ガス衣類乾燥機
50 | 05 | 370 | 1100 | 020 |  |  | 家庭用ガス温水式衣類乾燥機 |  | 50 | 05 | 370 | 1100 | 020 |  |  | 家庭用ガス温水式衣類乾燥機
50 | 05 | 370 | 1100 | 999 |  |  |  |  | 50 | 05 | 370 | 1100 | 999 |  |  | その他衣類乾燥機 | その他各項目に類さない衣類乾燥機
50 | 05 | 370 | 2100 | 000 |  | バス乾燥機 |  |  | 50 | 05 | 370 | 2100 | 000 |  | バス乾燥機
50 | 05 | 370 | 2100 | 010 |  |  | 温水バス乾燥機 |  | 50 | 05 | 370 | 2100 | 010 |  |  | 温水バス乾燥機
50 | 05 | 370 | 2100 | 020 |  |  | 電気バス乾燥機 |  | 50 | 05 | 370 | 2100 | 020 |  |  | 電気バス乾燥機
50 | 05 | 370 | 2100 | 999 |  |  |  |  | 50 | 05 | 370 | 2100 | 999 |  |  | その他バス乾燥機 | その他各項目に類さないバス乾燥機
50 | 05 | 370 | 8000 | 000 |  | 乾燥機関連部品 |  |  | 50 | 05 | 370 | 8000 | 000 |  | 乾燥機関連部品
50 | 05 | 370 | 8000 | 010 |  |  | 乾燥機防振装置 |  | 50 | 05 | 370 | 8000 | 010 |  |  | 乾燥機防振装置
50 | 05 | 370 | 8000 | 020 |  |  | 乾燥機架台 |  | 50 | 05 | 370 | 8000 | 020 |  |  | 乾燥機架台
50 | 05 | 370 | 8000 | 030 |  |  | 乾燥機操作盤類 |  | 50 | 05 | 370 | 8000 | 030 |  |  | 乾燥機操作盤類
50 | 05 | 370 | 8000 | 999 |  |  |  |  | 50 | 05 | 370 | 8000 | 999 |  |  | 乾燥機その他関連部品
50 | 05 | 370 | 9000 | 000 |  | その他乾燥機類 |  |  | 50 | 05 | 370 | 9000 | 000 |  | その他乾燥機類 |  | その他各項目に類さない乾燥機類
50 | 05 | 370 | 9000 | 999 |  |  |  |  | 50 | 05 | 370 | 9000 | 999 |  |  | その他乾燥機

## 05-400 コイル
「機器設備CI-NET統合コード」 （新統合ｺｰﾄﾞ/旧C-CADEC）対比一覧 | [10 empty] | ･･･[その他]機器細分類のコードを999から000に変更した部分、 ※細分類に類さない上位小分類機器を含み使用する（各項目共通）
[9 empty] | 斜体青文字 |  | ・・・今回統合でCI-NETで追加されたｺｰﾄﾞ･機器品目を指す |  |  |  |  | 斜体赤文字･･･[新]C-CADECで追加されたコード･機器品目を指す
[9 empty] | 青文字 |  | ・・・今回統合調整で［名称変更］・［移動］等の訂正箇所を指す |  |  |  |  | 斜体訂正線･･･[新]C-CADECで削除されたコード･機器品目を指す
新-CI-NET/C-CADEC統合コード | [8 empty] | 旧
分野 | 大分類 | 中分類 | 小分類 | 細分類 |  | 機 器 名 称 |  | 備考 | 分野 | 大分類 | 中分類 | 小分類 | 細分類 |  | 機 器 名 称 |  | 備考
コード | コード | コード | コード | コード |  |  |  |  | コード | コード | コード | コード | コード
[5 empty] | 中分類名称 | 小分類名称 | 細分類名称 | [6 empty] | C-CADEC 中分類名称 | C-CADEC小分類名称 | Ｃ-CADEC細分類名称
50 | 0 | 0 | 0 |  | ５０機械設備 |  |  | 各項目に類さない | 50 | 0 | 0 | 0 |  | ５０機械設備 |  |  | その他各項目に類さない
50 | 5 | 0 | 0 |  | ０５機器設備 |  |  |  | 50 | 5 | 0 | 0 |  | ０５機器設備
50 | 05 | 400 | 0000 | 000 | コ イ ル |  |  |  | 50 | 05 | 400 | 0000 | 000 | コ イ ル
50 | 05 | 400 | 1100 | 000 |  | 単体コイル |  |  | 50 | 05 | 400 | 1100 | 000 |  | 単体コイル
50 | 05 | 400 | 1100 | 010 |  |  | ブラインコイル（単体） |  | 50 | 05 | 400 | 1100 | 010 |  |  | ブラインコイル（単体）
50 | 05 | 400 | 1100 | 020 |  |  | 水コイル（単体） |  | 50 | 05 | 400 | 1100 | 020 |  |  | 水コイル（単体）
50 | 05 | 400 | 1100 | 030 |  |  | 蒸気コイル（単体） |  | 50 | 05 | 400 | 1100 | 030 |  |  | 蒸気コイル（単体）
50 | 05 | 400 | 1100 | 040 |  |  | 直膨コイル（単体） |  | 50 | 05 | 400 | 1100 | 040 |  |  | 直膨コイル（単体）
50 | 05 | 400 | 1100 | 50 |  |  | ドライコイル(単体)
50 | 05 | 400 | 1100 | 110 |  |  | 冷水コイル(単体)
50 | 05 | 400 | 1100 | 120 |  |  | 温水コイル(単体)
50 | 05 | 400 | 1100 | 130 |  |  | 冷温水コイル(単体)
50 | 05 | 400 | 1100 | 140 |  |  | 電気コイル(単体)
50 | 05 | 400 | 1100 | 999 |  |  |  |  | 50 | 05 | 400 | 1100 | 999 |  |  | その他コイル（単体） | 各項目に類さないコイル（単体）
50 | 05 | 400 | 2100 | 000 |  | コイルユニット |  |  | 50 | 05 | 400 | 2100 | 000 |  | コイルユニット
50 | 05 | 400 | 2100 | 010 |  |  | ブラインコイルユニット |  | 50 | 05 | 400 | 2100 | 010 |  |  | ブラインコイルユニット
50 | 05 | 400 | 2100 | 020 |  |  | 水コイルユニット |  | 50 | 05 | 400 | 2100 | 020 |  |  | 水コイルユニット
50 | 05 | 400 | 2100 | 030 |  |  | 蒸気コイルユニット |  | 50 | 05 | 400 | 2100 | 030 |  |  | 蒸気コイルユニット
50 | 05 | 400 | 2100 | 040 |  |  | 直膨コイルユニット |  | 50 | 05 | 400 | 2100 | 040 |  |  | 直膨コイルユニット
50 | 05 | 400 | 2100 | 050 |  |  | 製氷コイルユニット |  | 50 | 05 | 400 | 2100 | 050 |  |  | 製氷コイルユニット
50 | 05 | 400 | 2100 | 999 |  |  |  |  | 50 | 05 | 400 | 2100 | 999 |  |  | その他コイルユニット | 各項目に類さないコイルユニット
50 | 05 | 400 | 8000 | 000 |  | コイル関連部品 |  |  | 50 | 05 | 400 | 8000 | 000 |  | コイル関連部品
50 | 05 | 400 | 8000 | 010 |  |  | コイル防振装置 |  | 50 | 05 | 400 | 8000 | 010 |  |  | コイル防振装置
50 | 05 | 400 | 8000 | 020 |  |  | コイル架台 |  | 50 | 05 | 400 | 8000 | 020 |  |  | コイル架台
50 | 05 | 400 | 8000 | 030 |  |  | コイル操作盤類 |  | 50 | 05 | 400 | 8000 | 030 |  |  | コイル操作盤類
50 | 05 | 400 | 8000 | 999 |  |  |  |  | 50 | 05 | 400 | 8000 | 999 |  |  | コイルその他関連部品
50 | 05 | 400 | 9000 | 000 |  | その他コイル類 |  |  | 50 | 05 | 400 | 9000 | 000 |  | その他コイル類 |  | 各項目に類さない
50 | 05 | 400 | 9000 | 999 |  |  |  |  | 50 | 05 | 400 | 9000 | 999 |  |  | その他コイル

## 05-430 ヒーター
「機器設備CI-NET統合コード」 （新統合ｺｰﾄﾞ/旧C-CADEC）対比一覧 | [10 empty] | ･･･[その他]機器細分類のコードを999から000に変更した部分、 ※細分類に類さない上位小分類機器を含み使用する（各項目共通）
[9 empty] | 斜体青文字 |  | ・・・今回統合でCI-NETで追加されたｺｰﾄﾞ･機器品目を指す |  |  |  |  | 斜体赤文字･･･[新]C-CADECで追加されたコード･機器品目を指す
[9 empty] | 青文字 |  | ・・・今回統合調整で［名称変更］・［移動］等の訂正箇所を指す |  |  |  |  | 斜体訂正線･･･[新]C-CADECで削除されたコード･機器品目を指す
新-CI-NET/C-CADEC統合コード | [8 empty] | 旧
分野 | 大分類 | 中分類 | 小分類 | 細分類 |  | 機 器 名 称 |  | 備考 | 分野 | 大分類 | 中分類 | 小分類 | 細分類 |  | 機 器 名 称 |  | 備考
コード | コード | コード | コード | コード |  |  |  |  | コード | コード | コード | コード | コード
[5 empty] | 中分類名称 | 小分類名称 | 細分類名称 | [6 empty] | C-CADEC 中分類名称 | C-CADEC小分類名称 | Ｃ-CADEC細分類名称
50 | 0 | 0 | 0 |  | ５０機械設備 |  |  | 各項目に類さない | 50 | 0 | 0 | 0 |  | ５０機械設備 |  |  | その他各項目に類さない
50 | 5 | 0 | 0 |  | ０５機器設備 |  |  |  | 50 | 5 | 0 | 0 |  | ０５機器設備
50 | 05 | 430 | 0000 | 000 | ヒーター |  |  |  | 50 | 05 | 430 | 0000 | 000 | ヒーター
50 | 05 | 430 | 1100 | 000 |  | ヒーター |  |  | 50 | 05 | 430 | 1100 | 000 |  | 単体ヒーター
50 | 05 | 430 | 1100 | 010 |  |  | 赤外線ヒーター |  | 50 | 05 | 430 | 1100 | 010 |  |  | 赤外線ヒーター（単体）
50 | 05 | 430 | 1100 | 020 |  |  | 遠赤外線ヒーター |  | 50 | 05 | 430 | 1100 | 020 |  |  | 遠赤外線ヒーター（単体）
50 | 05 | 430 | 1100 | 030 |  |  | 電気ヒーター |  | 50 | 05 | 430 | 1100 | 030 |  |  | 電気ヒーター（単体）
50 | 05 | 430 | 1100 | 040 |  |  | 再熱ヒーター
50 | 05 | 430 | 1100 | 050 |  |  | 凍結防止ヒーター
50 | 05 | 430 | 1100 | 110 |  |  | 補助ヒーター
50 | 05 | 430 | 1100 | 999 |  |  |  |  | 50 | 05 | 430 | 1100 | 999 |  |  | その他ヒーター（単体） | 各項目に類さないヒーター（単体）
[9 empty] | 50 | 05 | 430 | 2100 | 000 |  | ヒーターユニット
[9 empty] | 50 | 05 | 430 | 2100 | 010 |  |  | 赤外線ヒーターユニット
[9 empty] | 50 | 05 | 430 | 2100 | 020 |  |  | 遠赤外線ヒーターユニット
[9 empty] | 50 | 05 | 430 | 2100 | 030 |  |  | 電気ヒーターユニット
[9 empty] | 50 | 05 | 430 | 2100 | 999 |  |  | その他ヒーターユニット | 各項目に類さないヒーターユニット
50 | 05 | 430 | 8000 | 000 |  | ヒーター関連部品 |  |  | 50 | 05 | 430 | 8000 | 000 |  | ヒーター関連部品
50 | 05 | 430 | 8000 | 010 |  |  | ヒーター防振装置 |  | 50 | 05 | 430 | 8000 | 010 |  |  | ヒーター防振装置
50 | 05 | 430 | 8000 | 020 |  |  | ヒーター架台 |  | 50 | 05 | 430 | 8000 | 020 |  |  | ヒーター架台
50 | 05 | 430 | 8000 | 030 |  |  | ヒーター操作盤類 |  | 50 | 05 | 430 | 8000 | 030 |  |  | ヒーター操作盤類
50 | 05 | 430 | 8000 | 999 |  |  |  |  | 50 | 05 | 430 | 8000 | 999 |  |  | ヒーターその他関連部品 | 各項目に類さないーその他関連部品
50 | 05 | 430 | 9000 | 000 |  | その他ヒーター類 |  |  | 50 | 05 | 430 | 9000 | 000 |  | その他ヒーター類 |  | 各項目に類さない
50 | 05 | 430 | 9000 | 999 |  |  |  |  | 50 | 05 | 430 | 9000 | 999 |  |  | その他ヒーター

## 05-450 空気熱交換機
「機器設備CI-NET統合コード」 （新統合ｺｰﾄﾞ/旧C-CADEC）対比一覧 | [10 empty] | ･･･[その他]機器細分類のコードを999から000に変更した部分、 ※細分類に類さない上位小分類機器を含み使用する（各項目共通）
[9 empty] | 斜体青文字 |  | ・・・今回統合でCI-NETで追加されたｺｰﾄﾞ･機器品目を指す |  |  |  |  | 斜体赤文字･･･[新]C-CADECで追加されたコード･機器品目を指す
[9 empty] | 青文字 |  | ・・・今回統合調整で［名称変更］・［移動］等の訂正箇所を指す |  |  |  |  | 斜体訂正線･･･[新]C-CADECで削除されたコード･機器品目を指す
新-CI-NET/C-CADEC統合コード | [8 empty] | 旧
分野 | 大分類 | 中分類 | 小分類 | 細分類 |  | 機 器 名 称 |  | 備考 | 分野 | 大分類 | 中分類 | 小分類 | 細分類 |  | 機 器 名 称 |  | 備考
コード | コード | コード | コード | コード |  |  |  |  | コード | コード | コード | コード | コード
[5 empty] | 中分類名称 | 小分類名称 | 細分類名称 | [6 empty] | C-CADEC 中分類名称 | C-CADEC小分類名称 | Ｃ-CADEC細分類名称
50 | 0 | 0 | 0 |  | ５０機械設備 |  |  | 各項目に類さない | 50 | 0 | 0 | 0 |  | ５０機械設備 |  |  | その他各項目に類さない
50 | 5 | 0 | 0 |  | ０５機器設備 |  |  |  | 50 | 5 | 0 | 0 |  | ０５機器設備
50 | 05 | 450 | 0000 | 000 | 空気熱交換器 |  |  |  | 50 | 05 | 450 | 0000 | 000 | 熱交換器
50 | 05 | 450 | 1100 | 000 |  | 全熱交換器 |  |  | 50 | 05 | 450 | 1100 | 000 |  | 全熱交換器
50 | 05 | 450 | 1100 | 010 |  |  | 設備用全熱交換器 |  | 50 | 05 | 450 | 1100 | 010 |  |  | 設備用全熱交換器
50 | 05 | 450 | 1100 | 020 |  |  | 設備用全熱交換器ユニット | ファン・ケーシング等との組み合わせ型 | 50 | 05 | 450 | 1100 | 020 |  |  | 設備用全熱交換器ユニット | ファン・ケーシング等との組み合わせ型
50 | 05 | 450 | 1100 | 999 |  |  |  |  | 50 | 05 | 450 | 1100 | 999 |  |  | その他全熱交換器 | 各項目に類さない
50 | 05 | 450 | 2100 | 000 |  | 顕熱交換器 |  |  | 50 | 05 | 450 | 2100 | 000 |  | 顕熱交換器
50 | 05 | 450 | 2100 | 010 |  |  | 設備用顕熱交換器 |  | 50 | 05 | 450 | 2100 | 010 |  |  | 設備用顕熱交換器
50 | 05 | 450 | 2100 | 020 |  |  | 設備用顕熱交換器ユニット | ファン・ケーシング等との組み合わせ型 | 50 | 05 | 450 | 2100 | 020 |  |  | 設備用顕熱交換器ユニット | ファン・ケーシング等との組み合わせ型
50 | 05 | 450 | 2100 | 999 |  |  |  |  | 50 | 05 | 450 | 2100 | 999 |  |  | その他顕熱交換器 | 各項目に類さない
50 | 05 | 450 | 8000 | 000 |  | 熱交換器関連部品 |  |  | 50 | 05 | 450 | 8000 | 000 |  | 熱交換器関連部品
50 | 05 | 450 | 8000 | 010 |  |  | 熱交換器用防振装置 |  | 50 | 05 | 450 | 8000 | 010 |  |  | 熱交換器用防振装置
50 | 05 | 450 | 8000 | 020 |  |  | 熱交換器用架台 |  | 50 | 05 | 450 | 8000 | 020 |  |  | 熱交換器用架台
50 | 05 | 450 | 8000 | 030 |  |  | 熱交換器用操作盤類 |  | 50 | 05 | 450 | 8000 | 030 |  |  | 熱交換器用操作盤類
50 | 05 | 450 | 8000 | 40 |  |  | 全熱交換器ケーシング
50 | 05 | 450 | 8000 | 999 |  |  |  |  | 50 | 05 | 450 | 8000 | 999 |  |  | 熱交換器その他関連部品 | 各項目に類さない
50 | 05 | 450 | 9000 | 000 |  | その他熱交換器類 |  |  | 50 | 05 | 450 | 9000 | 000 |  | その他熱交換器類 |  | 各項目に類さない
50 | 05 | 450 | 9000 | 010 |  |  | 外気処理ユニット
50 | 05 | 450 | 9000 | 999 |  |  |  |  | 50 | 05 | 450 | 9000 | 999 |  |  | その他熱交換器

## 05-500 加湿器
「機器設備CI-NET統合コード」 （新統合ｺｰﾄﾞ/旧C-CADEC）対比一覧 | [10 empty] | ･･･[その他]機器細分類のコードを999から000に変更した部分、 ※細分類に類さない上位小分類機器を含み使用する（各項目共通）
[9 empty] | 斜体青文字 |  | ・・・今回統合でCI-NETで追加されたｺｰﾄﾞ･機器品目を指す |  |  |  |  | 斜体赤文字･･･[新]C-CADECで追加されたコード･機器品目を指す
[9 empty] | 青文字 |  | ・・・今回統合調整で［名称変更］・［移動］等の訂正箇所を指す |  |  |  |  | 斜体訂正線･･･[新]C-CADECで削除されたコード･機器品目を指す
新-CI-NET/C-CADEC統合コード | [8 empty] | 旧
分野 | 大分類 | 中分類 | 小分類 | 細分類 |  | 機 器 名 称 |  | 備考 | 分野 | 大分類 | 中分類 | 小分類 | 細分類 |  | 機 器 名 称 |  | 備考
コード | コード | コード | コード | コード |  |  |  |  | コード | コード | コード | コード | コード
[5 empty] | 中分類名称 | 小分類名称 | 細分類名称 | [6 empty] | C-CADEC 中分類名称 | C-CADEC小分類名称 | Ｃ-CADEC細分類名称
50 | 0 | 0 | 0 |  | ５０機械設備 |  |  | 各項目に類さない | 50 | 0 | 0 | 0 |  | ５０機械設備 |  |  | その他各項目に類さない
50 | 5 | 0 | 0 |  | ０５機器設備 |  |  |  | 50 | 5 | 0 | 0 |  | ０５機器設備
50 | 05 | 500 | 0000 | 000 | 加 湿 器 |  |  |  | 50 | 05 | 500 | 0000 | 000 | 加 湿 器
50 | 05 | 500 | 1100 | 000 |  | 蒸気加湿器 |  | 加湿媒体に蒸気を用いる | 50 | 05 | 500 | 1100 | 000 |  | 蒸気加湿器 |  | 加湿媒体に蒸気を用いる
50 | 05 | 500 | 1100 | 010 |  |  | パン形加湿器 |  | 50 | 05 | 500 | 1100 | 010 |  |  | パン形加湿器
50 | 05 | 500 | 1100 | 020 |  |  | 電極式蒸気加湿器 |  | 50 | 05 | 500 | 1100 | 020 |  |  | 電極式蒸気加湿器
50 | 05 | 500 | 1100 | 030 |  |  | 電熱式蒸気加湿器 |  | 50 | 05 | 500 | 1100 | 030 |  |  | 電熱式蒸気加湿器
50 | 05 | 500 | 1100 | 040 |  |  | 赤外線式加湿器 |  | 50 | 05 | 500 | 1100 | 040 |  |  | 赤外線式加湿器
50 | 05 | 500 | 1100 | 050 |  |  | 蒸気スプレー加湿器 |  | 50 | 05 | 500 | 1100 | 050 |  |  | 蒸気スプレー加湿器
50 | 05 | 500 | 1100 | 60 |  |  | ドライスチーム式加湿器
50 | 05 | 500 | 1100 | 999 |  |  |  |  | 50 | 05 | 500 | 1100 | 999 |  |  | その他蒸気加湿器 | 各項目に類さない蒸気加湿器
50 | 05 | 500 | 2100 | 000 |  | 水加湿器 |  | 加湿媒体に直接水を用いる | 50 | 05 | 500 | 2100 | 000 |  | 水加湿器 |  | 加湿媒体に直接水を用いる
50 | 05 | 500 | 2100 | 010 |  |  | 高圧水スプレー加湿器 |  | 50 | 05 | 500 | 2100 | 010 |  |  | 高圧水スプレー加湿器
50 | 05 | 500 | 2100 | 020 |  |  | 遠心加湿器 |  | 50 | 05 | 500 | 2100 | 020 |  |  | 遠心加湿器
50 | 05 | 500 | 2100 | 030 |  |  | 超音波加湿器 |  | 50 | 05 | 500 | 2100 | 030 |  |  | 超音波加湿器
50 | 05 | 500 | 2100 | 999 |  |  |  |  | 50 | 05 | 500 | 2100 | 999 |  |  | その他水加湿器 | 各項目に類さない水加湿器
50 | 05 | 500 | 3100 | 000 |  | 気化式加湿器 |  | 加湿媒体に水を気化させて用いる | 50 | 05 | 500 | 3100 | 000 |  | 気化式加湿器 |  | 加湿媒体に水を気化させて用いる
50 | 05 | 500 | 3100 | 010 |  |  | 浸透膜式加湿器 |  | 50 | 05 | 500 | 3100 | 010 |  |  | 浸透膜式加湿器
50 | 05 | 500 | 3100 | 020 |  |  | 滴下浸透気化式加湿器 |  | 50 | 05 | 500 | 3100 | 020 |  |  | 滴下浸透気化式加湿器
50 | 05 | 500 | 3100 | 030 |  |  | 二流体加湿器 |  | 50 | 05 | 500 | 3100 | 030 |  |  | 二流体加湿器
50 | 05 | 500 | 3100 | 40 |  |  | 回転気化式加湿器
50 | 05 | 500 | 3100 | 050 |  |  | 蒸気発生器
50 | 05 | 500 | 3100 | 060 |  |  | 自然気化式加湿器
50 | 05 | 500 | 3100 | 999 |  |  |  |  | 50 | 05 | 500 | 3100 | 999 |  |  | その他気化式加湿器 | 各項目に類さない気化式加湿器
50 | 05 | 500 | 8000 | 000 |  | 加湿器関連部品 |  |  | 50 | 05 | 500 | 8000 | 000 |  | 加湿器関連部品
50 | 05 | 500 | 8000 | 010 |  |  | 加湿器用架台 |  | 50 | 05 | 500 | 8000 | 010 |  |  | 加湿器用架台
50 | 05 | 500 | 8000 | 020 |  |  | 加湿器用操作盤類 |  | 50 | 05 | 500 | 8000 | 020 |  |  | 加湿器用操作盤類
50 | 05 | 500 | 8000 | 030 |  |  | 加湿器用軟水器 | 加湿器専用の小形のもの | 50 | 05 | 500 | 8000 | 030 |  |  | 加湿器用軟水器 | 加湿器専用の小形のもの
50 | 05 | 500 | 8000 | 040 |  |  | 加湿器用純水器 | 加湿器専用の小形のもの | 50 | 05 | 500 | 8000 | 040 |  |  | 加湿器用純水器 | 加湿器専用の小形のもの
50 | 05 | 500 | 8000 | 999 |  |  |  |  | 50 | 05 | 500 | 8000 | 999 |  |  | 加湿器その他関連部品
50 | 05 | 500 | 9000 | 000 |  | その他加湿器類 |  |  | 50 | 05 | 500 | 9000 | 000 |  | その他加湿器類 |  | 各項目に類さない加湿器類
50 | 05 | 500 | 9000 | 999 |  |  |  |  | 50 | 05 | 500 | 9000 | 999 |  |  | その他加湿器

## 05-550 ｴｱｰﾌｨﾙﾀｰ
「機器設備CI-NET統合コード」 （新統合ｺｰﾄﾞ/旧C-CADEC）対比一覧 | [10 empty] | ･･･[その他]機器細分類のコードを999から000に変更した部分、 ※細分類に類さない上位小分類機器を含み使用する（各項目共通）
[9 empty] | 斜体青文字 |  | ・・・今回統合でCI-NETで追加されたｺｰﾄﾞ･機器品目を指す |  |  |  |  | 斜体赤文字･･･[新]C-CADECで追加されたコード･機器品目を指す
[9 empty] | 青文字 |  | ・・・今回統合調整で［名称変更］・［移動］等の訂正箇所を指す |  |  |  |  | 斜体訂正線･･･[新]C-CADECで削除されたコード･機器品目を指す
新-CI-NET/C-CADEC統合コード | [8 empty] | 旧
分野 | 大分類 | 中分類 | 小分類 | 細分類 |  | 機 器 名 称 |  | 備考 | 分野 | 大分類 | 中分類 | 小分類 | 細分類 |  | 機 器 名 称 |  | 備考
コード | コード | コード | コード | コード |  |  |  |  | コード | コード | コード | コード | コード
[5 empty] | 中分類名称 | 小分類名称 | 細分類名称 | [6 empty] | C-CADEC 中分類名称 | C-CADEC小分類名称 | Ｃ-CADEC細分類名称
50 | 0 | 0 | 0 |  | ５０機械設備 |  |  |  | 50 | 0 | 0 | 0 |  | ５０機械設備 |  |  | その他各項目に類さない
50 | 5 | 0 | 0 |  | ０５機器設備 |  |  |  | 50 | 5 | 0 | 0 |  | ０５機器設備
50 | 05 | 550 | 0000 | 000 | エアフィルター |  |  |  | 50 | 05 | 550 | 0000 | 000 | エアフィルター
50 | 05 | 550 | 1100 | 000 |  | 超高性能フィルター
50 | 05 | 550 | 1100 | 010 |  |  | HEPAフィルター |  | 50 | 05 | 550 | 1100 | 070 |  |  | ＨＥＰＡフィルター
50 | 05 | 550 | 1100 | 020 |  |  | ULPAフィルター |  | 50 | 05 | 550 | 1100 | 080 |  |  | ＵＬＰＡフィルター
50 | 05 | 550 | 1100 | 030 |  |  | 準HEPAフィルター
[9 empty] | 50 | 05 | 550 | 1100 | 000 |  | ろ過式フィルター |  | ろ過を用いて捕集を行うもの
50 | 05 | 550 | 1100 | 999 |  |  |  |  | 50 | 05 | 550 | 1100 | 999 |  |  | その他ろ過式フィルター | その他各項目に類さないろ過式フィルター
50 | 05 | 550 | 2100 | 0 |  | 中･高性能フィルター
50 | 05 | 550 | 2100 | 010 |  |  | 折込形エアフィルター |  | 50 | 05 | 550 | 1100 | 030 |  |  | 折込形エアフイルター
50 | 05 | 550 | 2100 | 020 |  |  | 袋形エアフィルター |  | 50 | 05 | 550 | 1100 | 040 |  |  | 袋形エアフィルター
50 | 05 | 550 | 2100 | 030 |  |  | サンドエアフィルター |  | 50 | 05 | 550 | 1100 | 050 |  |  | サンドエアフィルター
50 | 05 | 550 | 2100 | 40 |  |  | 塩害除去フィルター |  | 50 | 05 | 550 | 1100 | 060 |  |  | 塩害除去フィルター
50 | 05 | 550 | 2100 | 110 |  |  | 中性能フィルター
50 | 05 | 550 | 2100 | 120 |  |  | 高性能エアフィルター
[9 empty] | 50 | 05 | 550 | 2100 | 000 |  | 吸収式フィルター |  | フィルター内の吸収物質にて捕集を行うもの
50 | 05 | 550 | 2100 | 999 |  |  |  |  | 50 | 05 | 550 | 2100 | 999 |  |  | その他吸収式フィルター | その他各項目に類さない吸収式フィルター
50 | 05 | 550 | 3100 | 0 |  | 粗塵フィルター
50 | 05 | 550 | 3100 | 010 |  |  | パネル型フィルター |  | 50 | 05 | 550 | 1100 | 020 |  |  | パネル形エアフィルター
50 | 05 | 550 | 3100 | 020 |  |  | プレフィルター
[9 empty] | 50 | 05 | 550 | 3100 | 000 |  | 静電式フィルター |  | 静電気を用いて捕集を行うもの
50 | 05 | 550 | 3100 | 999 |  |  |  |  | 50 | 05 | 550 | 3100 | 999 |  |  | その他静電式フィルター | その他各項目に類さない静電式フィルター
50 | 05 | 550 | 4100 | 0 |  | 特殊フィルター
50 | 05 | 550 | 4100 | 010 |  |  | ケミカルフィルター
50 | 05 | 550 | 4100 | 020 |  |  | 脱臭フィルター |  | 50 | 05 | 550 | 2100 | 020 |  |  | 脱臭フィルター
50 | 05 | 550 | 4100 | 30 |  |  | 活性炭フィルター |  | 50 | 05 | 550 | 2100 | 010 |  |  | 活性炭エアフィルター
50 | 05 | 550 | 4100 | 40 |  |  | アウトガス対策フィルター
50 | 05 | 550 | 4100 | 50 |  |  | 腐食性ガス用フィルター
50 | 05 | 550 | 4100 | 60 |  |  | 乾燥機･滅菌装置用フィルター
50 | 05 | 550 | 4100 | 70 |  |  | 殺菌･酵素用フィルター
50 | 05 | 550 | 4100 | 80 |  |  | 焼却･減容型フィルター
50 | 05 | 550 | 4100 | 90 |  |  | ＲＩフィルター | 原子力施設･医療施設用フィルター
50 | 05 | 550 | 4100 | 100 |  |  | グリースフィルター |  | 50 | 05 | 550 | 4100 | 020 |  |  | グリースフィルター
50 | 05 | 550 | 4100 | 110 |  |  | オイルミスト除去装置 |  | 50 | 05 | 550 | 4100 | 010 |  |  | オイルミスト除去装置
50 | 05 | 550 | 4100 | 120 |  |  | 化学吸着フィルター |  | 50 | 05 | 550 | 4100 | 030 |  |  | 化学吸着フィルター
[9 empty] | 50 | 05 | 550 | 4100 | 000 |  | 吸着式フィルター |  | 除去物質を吸着して捕集を行うもの
50 | 05 | 550 | 4100 | 999 |  |  |  |  | 50 | 05 | 550 | 4100 | 999 |  |  | その他吸着式フィルター | その他各項目に類さない吸着式フィルター
50 | 05 | 550 | 5100 | 0 |  | 自動更新型フィルター
50 | 05 | 550 | 5100 | 10 |  |  | 自動巻取エアフィルター |  | 50 | 05 | 550 | 1100 | 010 |  |  | 自動巻取エアフィルター
50 | 05 | 550 | 5100 | 20 |  |  | 自動再生式エアフィルター
50 | 05 | 550 | 6100 | 0 |  | 静電式フィルター
50 | 05 | 550 | 6100 | 10 |  |  | 電気集塵器 |  | 50 | 05 | 550 | 3100 | 010 |  |  | 電気集塵器
50 | 05 | 550 | 6100 | 20 |  |  | ろ材誘電形エアフィルター |  | 50 | 05 | 550 | 3100 | 020 |  |  | ろ材誘電形エアフィルター
50 | 05 | 550 | 7100 | 0 |  | エアフィルター予備ろ材
50 | 05 | 550 | 8100 | 000 |  | エアフィルター関連部品 |  |  | 50 | 05 | 550 | 8000 | 000 |  | エアフィルター関連部品
50 | 05 | 550 | 8100 | 010 |  |  | エアフィルター用架台 |  | 50 | 05 | 550 | 8000 | 010 |  |  | エアフィルター用架台
50 | 05 | 550 | 8100 | 020 |  |  | エアフィルター用操作盤類 |  | 50 | 05 | 550 | 8000 | 020 |  |  | エアフィルター用操作盤類
50 | 05 | 550 | 8000 | 999 |  |  |  |  | 50 | 05 | 550 | 8000 | 999 |  |  | エアフィルターその他関連部品
50 | 05 | 550 | 9000 | 0 |  | その他エアフィルター類 |  |  | 50 | 05 | 550 | 9000 | 0 |  | その他エアフィルター類
50 | 05 | 550 | 9000 | 110 |  |  | フィルターユニット
50 | 05 | 550 | 9000 | 999 |  |  |  |  | 50 | 05 | 550 | 9000 | 999 |  |  | その他エアフィルター

## 05-600 ｸﾘｰﾝﾙｰﾑ機器
「機器設備CI-NET統合コード」 （新統合ｺｰﾄﾞ/旧C-CADEC）対比一覧 | [10 empty] | ･･･[その他]機器細分類のコードを999から000に変更した部分、 ※細分類に類さない上位小分類機器を含み使用する（各項目共通）
[9 empty] | 斜体青文字 |  | ・・・今回統合でCI-NETで追加されたｺｰﾄﾞ･機器品目を指す |  |  |  |  | 斜体赤文字･･･[新]C-CADECで追加されたコード･機器品目を指す
[9 empty] | 青文字 |  | ・・・今回統合調整で［名称変更］・［移動］等の訂正箇所を指す |  |  |  |  | 斜体訂正線･･･[新]C-CADECで削除されたコード･機器品目を指す
新-CI-NET/C-CADEC統合コード | [8 empty] | 旧
分野 | 大分類 | 中分類 | 小分類 | 細分類 |  | 機 器 名 称 |  | 備考 | 分野 | 大分類 | 中分類 | 小分類 | 細分類 |  | 機 器 名 称 |  | 備考
コード | コード | コード | コード | コード |  |  |  |  | コード | コード | コード | コード | コード
[5 empty] | 中分類名称 | 小分類名称 | 細分類名称 | [6 empty] | C-CADEC 中分類名称 | C-CADEC小分類名称 | Ｃ-CADEC細分類名称
50 | 0 | 0 | 0 |  | ５０機械設備 |  |  | その他各項目に類さない | 50 | 0 | 0 | 0 |  | ５０機械設備 |  |  | その他各項目に類さない
50 | 5 | 0 | 0 |  | ０５機器設備 |  |  |  | 50 | 5 | 0 | 0 |  | ０５機器設備
50 | 05 | 600 | 0000 | 000 | クリーン |  |  |  | 50 | 05 | 600 | 0000 | 000 | クリーン
50 | 05 | 600 | 1100 | 000 | ルーム機器 | クリーンルームユニット |  | 単体のクリーンルーム構成品 | 50 | 05 | 600 | 1100 | 000 | ルーム機器 | クリーンルームユニット |  | 大型のクリーンルーム機器
50 | 05 | 600 | 1100 | 010 |  |  | クリーンルームユニット |  | 50 | 05 | 600 | 1100 | 010 |  |  | クリーンルームユニット
50 | 05 | 600 | 1100 | 020 |  |  | クリーンベンチ |  | 50 | 05 | 600 | 1100 | 020 |  |  | クリーンベンチ
50 | 05 | 600 | 1100 | 030 |  |  | エアシャワー |  | 50 | 05 | 600 | 1100 | 030 |  |  | エアシャワー
50 | 05 | 600 | 1100 | 040 |  |  | クリーントンネル
50 | 05 | 600 | 1100 | 50 |  |  | クリーンブース
50 | 05 | 600 | 1100 | 60 |  |  | ドラフトチャンバ
50 | 05 | 600 | 1100 | 70 |  |  | パスボックス |  | 50 | 05 | 600 | 8000 | 010 |  |  | パスボックス
50 | 05 | 600 | 1100 | 80 |  |  |  |  | 50 | 05 | 600 | 1100 | 80 |  |  | その他クリーンルームユニット
50 | 05 | 600 | 8200 | 0 |  | クリーンルーム機器関連部品 |  | クリーンルームの構成部品とされるもの | 50 | 05 | 600 | 8000 | 0 |  | クリーンルーム機器関連部品 |  | クリーンルームの構成部品とされるもの
50 | 05 | 600 | 8200 | 010 |  |  | ＨＥＰＡ付吹出口 |  | 50 | 05 | 600 | 8000 | 020 |  |  | ＨＥＰＡ付吹出口
50 | 05 | 600 | 8200 | 020 |  |  | ファンフィルターユニット |  | 50 | 05 | 600 | 8000 | 030 |  |  | ファンフィルターユニット
50 | 05 | 600 | 8200 | 030 |  |  | サプライユニット
50 | 05 | 600 | 8200 | 040 |  |  | クリーンエアカーテン
50 | 05 | 600 | 8200 | 50 |  |  | 差圧ダンパ
50 | 05 | 600 | 8200 | 60 |  |  | イオナイザ
50 | 05 | 600 | 8200 | 70 |  |  | システム天井パネル
50 | 05 | 600 | 8200 | 80 |  |  | クリーンルーム床パネル
50 | 05 | 600 | 8200 | 90 |  |  | クリーンルーム機器操作盤類 |  | 50 | 05 | 600 | 8000 | 80 |  |  | クリーンルーム機器操作盤類
50 | 05 | 600 | 8200 | 999 |  |  |  |  | 50 | 05 | 600 | 8000 | 999 |  |  | クリーンルームその他機器関連部品
[9 empty] | 50 | 05 | 600 | 8000 | 040 |  |  | クリーンルーム機器操作盤類
[9 empty] | 50 | 05 | 600 | 8000 | 999 |  |  | クリーンルームその他機器関連部品
50 | 05 | 600 | 9000 | 000 |  | その他クリーンルーム機器類 |  |  | 50 | 05 | 600 | 9000 | 000 |  | その他クリーンルーム機器類 |  | その他各項目に類さない
50 | 05 | 600 | 9000 | 999 |  |  |  |  | 50 | 05 | 600 | 9000 | 999 |  |  | その他クリーンルーム機器

## 05-650 湯沸器･給湯暖房機
「機器設備CI-NET統合コード」 （新統合ｺｰﾄﾞ/旧C-CADEC）対比一覧 | [10 empty] | ･･･[その他]機器細分類のコードを999から000に変更した部分、 ※細分類に類さない上位小分類機器を含み使用する（各項目共通）
[9 empty] | 斜体青文字 |  | ・・・今回統合でCI-NETで追加されたｺｰﾄﾞ･機器品目を指す |  |  |  |  | 斜体赤文字･･･[新]C-CADECで追加されたコード･機器品目を指す
[9 empty] | 青文字 |  | ・・・今回統合調整で［名称変更］・［移動］等の訂正箇所を指す |  |  |  |  | 斜体訂正線･･･[新]C-CADECで削除されたコード･機器品目を指す
新-CI-NET/C-CADEC統合コード | [8 empty] | 旧
分野 | 大分類 | 中分類 | 小分類 | 細分類 |  | 機 器 名 称 |  | 備考 | 分野 | 大分類 | 中分類 | 小分類 | 細分類 |  | 機 器 名 称 |  | 備考
コード | コード | コード | コード | コード |  |  |  |  | コード | コード | コード | コード | コード
[5 empty] | 中分類名称 | 小分類名称 | 細分類名称 | [6 empty] | C-CADEC 中分類名称 | C-CADEC小分類名称 | Ｃ-CADEC細分類名称
50 | 0 | 0 | 0 |  | ５０機械設備 |  |  | 各項目に類さない | 50 | 0 | 0 | 0 |  | ５０機械設備 |  |  | その他各項目に類さない
50 | 5 | 0 | 0 |  | ０５機器設備 |  |  |  | 50 | 5 | 0 | 0 |  | ０５機器設備
50 | 05 | 650 | 0000 | 000 | 湯沸器・給湯暖房機 |  |  |  | 50 | 05 | 650 | 0000 | 000 | 湯沸器・給湯暖房機
50 | 05 | 650 | 2100 | 000 |  | 湯沸器 |  |  | 05 | 650 | 2100 | 000 |  | 湯沸器
50 | 05 | 650 | 2100 | 010 |  |  | ガス湯沸器 |  | 50 | 05 | 650 | 2100 | 010 |  |  | ガス湯沸器
50 | 05 | 650 | 2100 | 020 |  |  | 電気湯沸器 |  | 50 | 05 | 650 | 2100 | 020 |  |  | 電気湯沸器
50 | 05 | 650 | 2100 | 030 |  |  | 電気昇温器 |  | 50 | 05 | 650 | 2100 | 030 |  |  | 電気昇温器
50 | 05 | 650 | 2100 | 999 |  |  |  |  | 50 | 05 | 650 | 2100 | 999 |  |  | その他湯沸器 | その他各項目に類さない湯沸器
50 | 05 | 650 | 2300 | 000 |  | 給湯用熱源機 |  | 熱源機から配管により給湯を行うもの。 | 50 | 05 | 650 | 2300 | 000 |  | 給湯用熱源機 |  | 熱源機から配管により給湯を行うもの。
50 | 05 | 650 | 2300 | 010 |  |  | ガス給湯器用熱源機 |  | 50 | 05 | 650 | 2300 | 010 |  |  | ガス給湯器用熱源機
50 | 05 | 650 | 2300 | 020 |  |  | 灯油式給湯器用熱源機 |  | 50 | 05 | 650 | 2300 | 020 |  |  | 灯油式給湯器用熱源機
50 | 05 | 650 | 2300 | 020 |  |  | ヒートポンプ給湯機用熱源機
50 | 05 | 650 | 2100 | 110 |  |  | バランス型ガス給湯器
50 | 05 | 650 | 2100 | 120 |  |  | 電気温水器
50 | 05 | 650 | 2300 | 999 |  |  |  |  | 50 | 05 | 650 | 2300 | 999 |  |  | その他給湯器用熱源機 | その他各項目に類さない給湯用熱源機
50 | 05 | 650 | 2500 | 000 |  | 貯湯形湯沸器 |  | 貯湯機能を持つ湯沸器・給湯器 | 50 | 05 | 650 | 2500 | 000 |  | 貯湯形湯沸器 |  | 貯湯機能を持つ湯沸器・給湯器
50 | 05 | 650 | 2500 | 010 |  |  | 貯湯形ガス湯沸器置台形 |  | 50 | 05 | 650 | 2500 | 010 |  |  | 貯湯形ガス湯沸器置台形
50 | 05 | 650 | 2500 | 020 |  |  | 貯湯形ガス湯沸器壁掛形 |  | 50 | 05 | 650 | 2500 | 020 |  |  | 貯湯形ガス湯沸器壁掛形
50 | 05 | 650 | 2500 | 030 |  |  | 貯湯形電気湯沸器 |  | 50 | 05 | 650 | 2500 | 030 |  |  | 貯湯形電気湯沸器
50 | 05 | 650 | 2500 | 999 |  |  |  |  | 50 | 05 | 650 | 2500 | 999 |  |  | その他貯湯形湯沸器 | その他各項目に類さない貯湯形湯沸器
50 | 05 | 650 | 3100 | 000 |  | ふろがま |  | 風呂専用の湯沸器 | 50 | 05 | 650 | 3100 | 000 |  | ふろがま |  | 風呂専用の湯沸器
50 | 05 | 650 | 3100 | 010 |  |  | ふろがま |  | 50 | 05 | 650 | 3100 | 010 |  |  | ふろがま
50 | 05 | 650 | 3100 | 020 |  |  | バランスふろがま |  | 50 | 05 | 650 | 3100 | 020 |  |  | バランスふろがま
50 | 05 | 650 | 4100 | 000 |  | 給湯暖房用熱源機 |  |  | 05 | 650 | 4100 | 000 |  | 給湯暖房用熱源機
50 | 05 | 650 | 4100 | 010 |  |  | ガス給湯暖房用熱源機 |  | 05 | 650 | 4100 | 010 |  |  | ガス給湯暖房用熱源機
50 | 05 | 650 | 4100 | 020 |  |  | 灯油給湯暖房用熱源機 |  | 05 | 650 | 4100 | 020 |  |  | 灯油給湯暖房用熱源機
50 | 05 | 650 | 4100 | 030 |  |  | 電気給湯暖房用熱源機 |  | 05 | 650 | 4100 | 030 |  |  | 電気給湯暖房用熱源機
50 | 05 | 650 | 4100 | 999 |  |  |  |  | 05 | 650 | 4100 | 999 |  |  | その他給湯暖房用熱源機 | その他各項目に類さない給湯暖房用熱源機
50 | 05 | 650 | 4300 | 000 |  | 暖房専用熱源機 |  |  | 05 | 650 | 4300 | 000 |  | 暖房専用熱源機
50 | 05 | 650 | 4300 | 010 |  |  | ガス暖房専用熱源機 |  | 05 | 650 | 4300 | 010 |  |  | ガス暖房専用熱源機
50 | 05 | 650 | 4300 | 020 |  |  | 灯油暖房専用熱源機 |  | 05 | 650 | 4300 | 020 |  |  | 灯油暖房専用熱源機
50 | 05 | 650 | 4300 | 030 |  |  | 電気暖房用熱源機 |  | 05 | 650 | 4300 | 030 |  |  | 電気暖房用熱源機
50 | 05 | 650 | 4300 | 999 |  |  |  |  | 05 | 650 | 4300 | 999 |  |  | その他暖房用熱源機 | その他各項目に類さない暖房専用熱源機
50 | 5 | 650 | 5500 | 0 |  | 湯沸器強制排気装置
50 | 5 | 650 | 5500 | 10 |  |  | 湯沸器強制排気装置 |  | 50 | 05 | 650 | 8000 | 030 |  |  | 湯沸器強制排気装置
50 | 05 | 650 | 8000 | 000 |  | 湯沸器・給湯暖房機関連部品 |  |  | 50 | 05 | 650 | 8000 | 000 |  | 湯沸器・給湯暖房機関連部品
50 | 05 | 650 | 8000 | 010 |  |  | 湯沸器・給湯暖房機架台 |  | 50 | 05 | 650 | 8000 | 010 |  |  | 湯沸器・給湯暖房機架台
50 | 05 | 650 | 8000 | 020 |  |  | 湯沸器・給湯暖房機操作盤類 |  | 50 | 05 | 650 | 8000 | 020 |  |  | 湯沸器・給湯暖房機操作盤類
50 | 05 | 650 | 8000 | 040 |  |  | 湯沸器・給湯暖房機給排気筒 |  | 50 | 05 | 650 | 8000 | 040 |  |  | 湯沸器・給湯暖房機給排気筒
50 | 05 | 650 | 8000 | 050 |  |  | 湯沸器・給湯暖房機給排気トップ |  | 50 | 05 | 650 | 8000 | 050 |  |  | 湯沸器・給湯暖房機給排気トップ
50 | 05 | 650 | 8000 | 999 |  |  |  |  | 50 | 05 | 650 | 8000 | 999 |  |  | 湯沸器・給湯暖房機その他関連部品
50 | 05 | 650 | 9000 | 000 |  | その他湯沸器・給湯暖房機類
50 | 05 | 650 | 9000 | 110 |  |  | 調理台型電気給湯器
50 | 05 | 650 | 9000 | 120 |  |  | 電気ボイラー
50 | 05 | 650 | 9000 | 999 |  |  |  |  | 50 | 05 | 650 | 9000 | 999 |  |  | その他湯沸器・給湯暖房機

## 05-700 製缶類･ﾍｯﾀﾞｰ
「機器設備CI-NET統合コード」 （新統合ｺｰﾄﾞ/旧C-CADEC）対比一覧 | [10 empty] | ･･･[その他]機器細分類のコードを999から000に変更した部分、 ※細分類に類さない上位小分類機器を含み使用する（各項目共通）
[9 empty] | 斜体青文字 |  | ・・・今回統合でCI-NETで追加されたｺｰﾄﾞ･機器品目を指す |  |  |  |  | 斜体赤文字･･･[新]C-CADECで追加されたコード･機器品目を指す
[9 empty] | 青文字 |  | ・・・今回統合調整で［名称変更］・［移動］等の訂正箇所を指す |  |  |  |  | 斜体訂正線･･･[新]C-CADECで削除されたコード･機器品目を指す
新-CI-NET/C-CADEC統合コード | [8 empty] | 旧
分野 | 大分類 | 中分類 | 小分類 | 細分類 |  | 機 器 名 称 |  | 備考 | 分野 | 大分類 | 中分類 | 小分類 | 細分類 |  | 機 器 名 称 |  | 備考
コード | コード | コード | コード | コード |  |  |  |  | コード | コード | コード | コード | コード
[5 empty] | 中分類名称 | 小分類名称 | 細分類名称 | [6 empty] | C-CADEC 中分類名称 | C-CADEC小分類名称 | Ｃ-CADEC細分類名称
50 | 0 | 0 | 0 |  | ５０機械設備 |  |  | 各項目に類さない | 50 | 0 | 0 | 0 |  | ５０機械設備 |  |  | その他各項目に類さない
50 | 5 | 0 | 0 |  | ０５機器設備 |  |  |  | 50 | 5 | 0 | 0 |  | ０５機器設備
50 | 05 | 700 | 0000 | 0 | 製缶類・ヘッダー |  |  |  | 50 | 05 | 700 | 0000 | 0 | [製缶類・ヘッダー]
50 | 05 | 700 | 1100 | 0 |  | オイルタンク |  | オイル各種貯油槽（地下式・地上式） | 50 | 05 | 700 | 1100 | 0 |  | オイルタンク |  | オイル各種貯油槽（地下式・地上式）
50 | 05 | 700 | 1100 | 10 |  |  | オイルタンク | [8 empty] | オイルタンク
50 | 05 | 700 | 1100 | 11 |  |  | 埋設屋内オイルタンク
50 | 05 | 700 | 1100 | 12 |  |  | 屋外オイルタンク
50 | 05 | 700 | 1100 | 20 |  |  | オイルサービスタンク | [8 empty] | オイルサービスタンク
50 | 05 | 700 | 1100 | 30 |  |  | オイルサーバー | [8 empty] | オイルサーバー
50 | 05 | 700 | 1100 | 40 |  |  | オイル中継タンク
50 | 05 | 700 | 1100 | 50 |  |  | ホームタンク
50 | 05 | 700 | 1100 | 999 |  |  |  |  | 50 | 05 | 700 | 1100 | 999 |  |  | その他オイルタンク | その他各項目に類さないオイルタンク
50 | 05 | 700 | 2100 | 0 |  | 製缶型式水槽類 |  |  | 50 | 05 | 700 | 2100 | 0 |  | 水 槽 類
50 | 05 | 700 | 2100 | 10 |  |  | 蓄熱槽 | 鋼板製各種水槽 | 50 | 05 | 700 | 2100 | 10 |  |  | 蓄熱槽 | 鋼板製各種水槽
50 | 05 | 700 | 2100 | 20 |  |  | 氷蓄熱槽 |  | 50 | 05 | 700 | 2100 | 20 |  |  | 氷蓄熱槽
50 | 05 | 700 | 2100 | 30 |  |  | 膨張水槽 |  | 50 | 05 | 700 | 2100 | 30 |  |  | 膨張水槽
50 | 05 | 700 | 2100 | 40 |  |  | ホットウェルタンク |  | 50 | 05 | 700 | 2100 | 40 |  |  | ホットウェルタンク
50 | 05 | 700 | 2100 | 50 |  |  | フラッシュタンク |  | 50 | 05 | 700 | 2100 | 50 |  |  | フラッシュタンク
50 | 05 | 700 | 2100 | 60 |  |  | クッションタンク |  | 50 | 05 | 700 | 2100 | 60 |  |  | クッションタンク
50 | 05 | 700 | 2100 | 70 |  |  | 冷水タンク |  | 50 | 05 | 700 | 2100 | 70 |  |  | 冷水タンク
50 | 05 | 700 | 2100 | 80 |  |  | 温水タンク |  | 50 | 05 | 700 | 2100 | 80 |  |  | 温水タンク
50 | 05 | 700 | 2100 | 90 |  |  | 受水槽 |  | 50 | 05 | 700 | 2100 | 90 |  |  | 受水槽
50 | 05 | 700 | 2100 | 100 |  |  | 高置水槽 |  | 50 | 05 | 700 | 2100 | 100 |  |  | 高架水槽
50 | 05 | 700 | 2100 | 110 |  |  | 貯湯槽 |  | 50 | 05 | 700 | 2100 | 110 |  |  | 貯湯槽
50 | 05 | 700 | 2100 | 120 |  |  | 補給水槽 |  | 50 | 05 | 700 | 2100 | 120 |  |  | 補給水槽
50 | 05 | 700 | 2100 | 130 |  |  | 消火水槽 |  | 50 | 05 | 700 | 2100 | 130 |  |  | 消火水槽
50 | 05 | 700 | 2100 | 140 |  |  | 還水槽
50 | 05 | 700 | 2100 | 999 |  |  |  |  | 50 | 05 | 700 | 2100 | 999 |  |  | その他水槽
50 | 05 | 700 | 3100 | 0 |  | 水熱交換器類 |  | 熱交換器（多管式・プレート式） | 50 | 05 | 700 | 3100 | 0 |  | 熱交換器類 |  | 熱交換器（多管式・プレート式）
50 | 05 | 700 | 3100 | 10 |  |  | 水熱交換器 |  | 50 | 05 | 700 | 3100 | 10 |  |  | 熱交換器
50 | 05 | 700 | 3100 | 20 |  |  | シェル＆チューブ熱交換器 |  | 50 | 05 | 700 | 3100 | 20 |  |  | シェル＆チューブ熱交換器
50 | 05 | 700 | 3100 | 30 |  |  | プレート熱交換器 |  | 50 | 05 | 700 | 3100 | 30 |  |  | プレート熱交換器
50 | 05 | 700 | 3100 | 40 |  |  | スパイラル熱交換器 |  | 50 | 05 | 700 | 3100 | 40 |  |  | スパイラル熱交換器
50 | 05 | 700 | 3100 | 50 |  |  | ブライン熱交換器 | 氷蓄熱等の熱交換器 | 50 | 05 | 700 | 3100 | 50 |  |  | ブライン熱交換器 | 氷蓄熱等の熱交換器
50 | 05 | 700 | 3100 | 60 |  |  | 製氷カプセル | 氷蓄熱製氷カプセル形熱交換器 | 50 | 05 | 700 | 3100 | 60 |  |  | 製氷カプセル | 氷蓄熱製氷カプセル形熱交換器
50 | 05 | 700 | 3100 | 70 |  |  | 給湯暖房熱交換器ユニット | ヒーツシステム熱交換器 | 50 | 05 | 700 | 3100 | 70 |  |  | 給湯暖房熱交換器ユニット | ヒーツシステム熱交換器
50 | 05 | 700 | 3100 | 80 |  |  | 蒸気発生器
50 | 05 | 700 | 3100 | 90 |  |  | ヒートパイプ（顕熱交換器)
50 | 05 | 700 | 3100 | 999 |  |  |  |  | 50 | 05 | 700 | 3100 | 999 |  |  | その他熱交換器 | その他各項目に類さない水熱交換器類
50 | 05 | 700 | 4100 | 0 |  | 密閉水槽類 |  | 密閉形膨張水槽・圧力水槽 | 50 | 05 | 700 | 4100 | 0 |  | 密閉水槽類 |  | 密閉形膨張水槽・圧力水槽
50 | 05 | 700 | 4100 | 10 |  |  | 密閉膨張水槽 |  | 50 | 05 | 700 | 4100 | 10 |  |  | 密閉膨張水槽
50 | 05 | 700 | 4100 | 20 |  |  | 圧力水槽 |  | 50 | 05 | 700 | 4100 | 20 |  |  | 圧力水槽
50 | 05 | 700 | 4100 | 30 |  |  | 加圧水槽 |  | 50 | 05 | 700 | 4100 | 30 |  |  | 加圧水槽
50 | 05 | 700 | 4100 | 40 |  |  | アキュームレータ |  | 50 | 05 | 700 | 4100 | 40 |  |  | アキュームレータ
50 | 05 | 700 | 4100 | 999 |  |  |  |  | 50 | 05 | 700 | 4100 | 999 |  |  | その他密閉膨張水槽 | その他各項目に類さない密閉水槽類
50 | 05 | 700 | 5100 | 0 |  | ヘッダー |  | 各種配管ヘッダー | 50 | 05 | 700 | 5100 | 0 |  | ヘッダー |  | 各種配管ヘッダー
50 | 05 | 700 | 5100 | 10 |  |  | 冷水ヘッダー |  | 50 | 05 | 700 | 5100 | 10 |  |  | 冷水ヘッダー
50 | 05 | 700 | 5100 | 20 |  |  | 温水ヘッダー |  | 50 | 05 | 700 | 5100 | 20 |  |  | 温水ヘッダー
50 | 05 | 700 | 5100 | 30 |  |  | 冷温水ヘッダー |  | 50 | 05 | 700 | 5100 | 30 |  |  | 冷温水ヘッダー
50 | 05 | 700 | 5100 | 40 |  |  | 高温水ヘッダー |  | 50 | 05 | 700 | 5100 | 40 |  |  | 高温水ヘッダー
50 | 05 | 700 | 5100 | 50 |  |  | 蒸気ヘッダー |  | 50 | 05 | 700 | 5100 | 50 |  |  | 蒸気ヘッダー
50 | 05 | 700 | 5100 | 60 |  |  | 高圧蒸気ヘッダー |  | 50 | 05 | 700 | 5100 | 60 |  |  | 高圧蒸気ヘッダー
50 | 05 | 700 | 5100 | 70 |  |  | 中圧蒸気ヘッダー |  | 50 | 05 | 700 | 5100 | 70 |  |  | 中圧蒸気ヘッダー
50 | 05 | 700 | 5100 | 80 |  |  | 低圧蒸気ヘッダー |  | 50 | 05 | 700 | 5100 | 80 |  |  | 低圧蒸気ヘッダー
50 | 05 | 700 | 5100 | 90 |  |  | 還水ヘッダー |  | 50 | 05 | 700 | 5100 | 90 |  |  | 還水ヘッダー
50 | 05 | 700 | 5100 | 100 |  |  | 凝縮水ヘッダー |  | 50 | 05 | 700 | 5100 | 100 |  |  | 凝縮水ヘッダー
50 | 05 | 700 | 5100 | 110 |  |  | 冷却水ヘッダー |  | 50 | 05 | 700 | 5100 | 110 |  |  | 冷却水ヘッダー
50 | 05 | 700 | 5100 | 120 |  |  | 空気抜ヘッダー |  | 50 | 05 | 700 | 5100 | 120 |  |  | 空気抜ヘッダー
50 | 05 | 700 | 5100 | 130 |  |  | 給水ヘッダー |  | 50 | 05 | 700 | 5100 | 130 |  |  | 給水ヘッダー
50 | 05 | 700 | 5100 | 140 |  |  | 給湯ヘッダー |  | 50 | 05 | 700 | 5100 | 140 |  |  | 給湯ヘッダー
50 | 05 | 700 | 5100 | 999 |  |  |  |  | 50 | 05 | 700 | 5100 | 999 |  |  | その他ヘッダー | その他各項目に類さないヘッダー
50 | 05 | 700 | 8000 | 0 |  | 製缶類関連部品 |  |  | 50 | 05 | 700 | 8000 | 0 |  | 製缶類関連部品
50 | 05 | 700 | 8000 | 10 |  |  | タンク用架台 |  | 50 | 05 | 700 | 8000 | 10 |  |  | タンク用架台
50 | 05 | 700 | 8000 | 20 |  |  | ヘッダー用架台 |  | 50 | 05 | 700 | 8000 | 20 |  |  | ヘッダー用架台
50 | 05 | 700 | 8000 | 30 |  |  | オイルタンク関連部品 |  | 50 | 05 | 700 | 8000 | 30 |  |  | オイルタンク関連部品
50 | 05 | 700 | 8000 | 999 |  |  |  |  | 50 | 05 | 700 | 8000 | 999 |  |  | タンク類関連部品
50 | 05 | 700 | 9000 | 0 |  | その他製缶類 |  |  | 50 | 05 | 700 | 9000 | 0 |  | その他製缶類 |  | 製缶類・ヘッダー各項目に類さない製缶類・ヘッダー
50 | 05 | 700 | 9000 | 10 |  |  | 煙導 |  | 50 | 05 | 700 | 9000 | 10 |  |  | 煙導
50 | 05 | 700 | 9000 | 20 |  |  | 煙突 |  | 50 | 05 | 700 | 9000 | 20 |  |  | 煙突
50 | 05 | 700 | 9000 | 999 |  |  |  |  | 50 | 05 | 700 | 9000 | 999 |  |  | その他製缶品

## 05-800 水処理装置
「機器設備CI-NET統合コード」 （新統合ｺｰﾄﾞ/旧C-CADEC）対比一覧 | [10 empty] | ･･･[その他]機器細分類のコードを999から000に変更した部分、 ※細分類に類さない上位小分類機器を含み使用する（各項目共通）
[9 empty] | 斜体青文字 |  | ・・・今回統合でCI-NETで追加されたｺｰﾄﾞ･機器品目を指す |  |  |  |  | 斜体赤文字･･･[新]C-CADECで追加されたコード･機器品目を指す
[9 empty] | 青文字 |  | ・・・今回統合調整で［名称変更］・［移動］等の訂正箇所を指す |  |  |  |  | 斜体訂正線･･･[新]C-CADECで削除されたコード･機器品目を指す
新-CI-NET/C-CADEC統合コード | [8 empty] | 旧
分野 | 大分類 | 中分類 | 小分類 | 細分類 |  | 機 器 名 称 |  | 備考 | 分野 | 大分類 | 中分類 | 小分類 | 細分類 |  | 機 器 名 称 |  | 備考
コード | コード | コード | コード | コード |  |  |  |  | コード | コード | コード | コード | コード
[5 empty] | 中分類名称 | 小分類名称 | 細分類名称 | [6 empty] | C-CADEC 中分類名称 | C-CADEC小分類名称 | Ｃ-CADEC細分類名称
50 | 0 | 0 | 0 |  | ５０機械設備 |  |  | 各項目に類さない | 50 | 0 | 0 | 0 |  | ５０機械設備 |  |  | その他各項目に類さない
50 | 5 | 0 | 0 |  | ０５機器設備 |  |  |  | 50 | 5 | 0 | 0 |  | ０５機器設備
50 | 05 | 800 | 0000 | 000 | 水処理装置 |  |  |  | 50 | 05 | 800 | 0000 | 000 | 水処理装置
50 | 05 | 800 | 1100 | 000 |  | 水処理装置 |  |  | 50 | 05 | 800 | 1100 | 000 |  | 水処理装置
50 | 05 | 800 | 1100 | 010 |  |  | 自動ブロー装置 |  | 50 | 05 | 800 | 1100 | 010 |  |  | 自動ブロー装置
50 | 05 | 800 | 1100 | 020 |  |  | 硬水軟化装置 |  | 50 | 05 | 800 | 1100 | 020 |  |  | 硬水軟化装置
50 | 05 | 800 | 1100 | 030 |  |  | 滅菌装置 |  | 50 | 05 | 800 | 1100 | 030 |  |  | 滅菌装置
50 | 05 | 800 | 1100 | 040 |  |  | 薬液注入装置 |  | 50 | 05 | 800 | 1100 | 040 |  |  | 薬液注入装置
50 | 05 | 800 | 1100 | 050 |  |  | 純水装置 |  | 50 | 05 | 800 | 1100 | 050 |  |  | 純水装置
50 | 05 | 800 | 1100 | 060 |  |  | 濾過器 |  | 50 | 05 | 800 | 1100 | 060 |  |  | 濾過器
50 | 05 | 800 | 1100 | 070 |  |  | 水質測定器 |  | 50 | 05 | 800 | 1100 | 070 |  |  | 水質測定器
50 | 05 | 800 | 1100 | 080 |  |  | 逆浸透装置
50 | 05 | 800 | 1100 | 090 |  |  | PH中和装置
50 | 05 | 800 | 1100 | 100 |  |  | 活水器
50 | 05 | 800 | 1100 | 110 |  |  | 汚水処理装置
50 | 05 | 800 | 1100 | 120 |  |  | 薬液散布装置
50 | 05 | 800 | 1100 | 130 |  |  | 紫外線式水処理装置
50 | 05 | 800 | 1100 | 140 |  |  | 磁気式水処理装置
50 | 05 | 800 | 1100 | 150 |  |  | 電子式水処理装置
50 | 05 | 800 | 1100 | 160 |  |  | 浄水装置
50 | 05 | 800 | 1100 | 170 |  |  | 緊急飲料水製造装置
50 | 05 | 800 | 1100 | 180 |  |  | 急速除鉄・除マンガン装置
50 | 05 | 800 | 1100 | 190 |  |  | 脱気装置
50 | 05 | 800 | 1100 | 200 |  |  | 人工温泉装置
[9 empty] | 50 | 05 | 800 | 1100 | 800 |  |  | 水処理装置関連部品
50 | 05 | 800 | 1100 | 999 |  |  |  |  | 50 | 05 | 800 | 1100 | 999 |  |  | その他水処理装置 | その他各項目に類さない水処理装置
50 | 05 | 800 | 8000 | 000 |  | 水処理装置関連部品 |  |  | 50 | 05 | 800 | 8000 | 000 |  | 水処理装置関連部品
50 | 05 | 800 | 8000 | 010 |  |  | 水処理装置架台 |  | 50 | 05 | 800 | 8000 | 010 |  |  | 水処理装置架台
50 | 05 | 800 | 8000 | 020 |  |  | 水処理装置操作盤類 |  | 50 | 05 | 800 | 8000 | 020 |  |  | 水処理装置操作盤類
50 | 05 | 800 | 8000 | 999 |  |  |  |  | 50 | 05 | 800 | 8000 | 999 |  |  | その他水処理関連部品
50 | 05 | 800 | 9000 | 000 |  | その他水処理装置類 |  | 上水・中水・地下水・工業用水など | 50 | 05 | 800 | 9000 | 000 |  | その他水処理装置類 |  | 上水・中水・地下水・工業用水など
50 | 05 | 800 | 9000 | 999 |  |  |  |  | 50 | 05 | 800 | 9000 | 999 |  |  | その他水処理装置

## 05-850 ﾊﾟﾈﾙ形式水槽類
「機器設備CI-NET統合コード」 （新統合ｺｰﾄﾞ/旧C-CADEC）対比一覧 | [10 empty] | ･･･[その他]機器細分類のコードを999から000に変更した部分、 ※細分類に類さない上位小分類機器を含み使用する（各項目共通）
[9 empty] | 斜体青文字 |  | ・・・今回統合でCI-NETで追加されたｺｰﾄﾞ･機器品目を指す |  |  |  |  | 斜体赤文字･･･[新]C-CADECで追加されたコード･機器品目を指す
[9 empty] | 青文字 |  | ・・・今回統合調整で［名称変更］・［移動］等の訂正箇所を指す |  |  |  |  | 斜体訂正線･･･[新]C-CADECで削除されたコード･機器品目を指す
新-CI-NET/C-CADEC統合コード | [8 empty] | 旧
分野 | 大分類 | 中分類 | 小分類 | 細分類 |  | 機 器 名 称 |  | 備考 | 分野 | 大分類 | 中分類 | 小分類 | 細分類 |  | 機 器 名 称 |  | 備考
コード | コード | コード | コード | コード |  |  |  |  | コード | コード | コード | コード | コード
[5 empty] | 中分類名称 | 小分類名称 | 細分類名称 | [6 empty] | C-CADEC 中分類名称 | C-CADEC小分類名称 | Ｃ-CADEC細分類名称
50 | 0 | 0 | 0 |  | ５０機械設備 |  |  | その他各項目に類さない | 50 | 0 | 0 | 0 |  | ５０機械設備 |  |  | その他各項目に類さない
50 | 5 | 0 | 0 |  | ０５機器設備 |  |  |  | 50 | 5 | 0 | 0 |  | ０５機器設備
50 | 05 | 850 | 0000 | 0 | パネル形式水槽類 |  |  | 一体形／パネル形関連水槽 | 50 | 05 | 850 | 0000 | 0 | 水槽類 |  |  | 一体形／パネル形関連水槽
50 | 05 | 850 | 1100 | 0 |  | ＦＲＰ一体形水槽 |  |  | 50 | 05 | 850 | 1100 | 0 |  | ＦＲＰ一体形水槽 |  | ＦＲＰ製一体形水槽
50 | 05 | 850 | 1100 | 10 |  |  | 受水槽（ＦＲＰ一体形） |  | 50 | 05 | 850 | 1100 | 10 |  |  | 受水槽（ＦＲＰ一体形）
50 | 05 | 850 | 1100 | 20 |  |  | 高置水槽（ＦＲＰ一体形） |  | 50 | 05 | 850 | 1100 | 20 |  |  | 高置水槽（ＦＲＰ一体形）
50 | 05 | 850 | 1100 | 30 |  |  | 消火水槽（ＦＲＰ一体形） |  | 50 | 05 | 850 | 1100 | 30 |  |  | 消火水槽（ＦＲＰ一体形）
50 | 05 | 850 | 1100 | 40 |  |  | 氷蓄熱ＦＲＰ一体形水槽 |  | 50 | 05 | 850 | 1100 | 40 |  |  | 氷蓄熱ＦＲＰ一体形水槽
50 | 05 | 850 | 1100 | 999 |  |  |  |  | 50 | 05 | 850 | 1100 | 999 |  |  | その他ＦＲＰ一体形水槽 | その他各項目に類さないＦＲＰ一体形水槽
50 | 05 | 850 | 2100 | 0 |  | ＦＲＰパネル形水槽 |  | ＦＲＰ製パネル形水槽 | 50 | 05 | 850 | 2100 | 0 |  | ＦＲＰパネル形水槽 |  | ＦＲＰ製パネル形水槽
50 | 05 | 850 | 2100 | 10 |  |  | ＦＲＰパネル形水槽 |  | 50 | 05 | 850 | 2100 | 10 |  |  | ＦＲＰパネル形水槽
50 | 05 | 850 | 2100 | 20 |  |  | ＦＲＰ耐熱パネル形水槽 |  | 50 | 05 | 850 | 2100 | 20 |  |  | ＦＲＰ耐熱パネル形水槽
50 | 05 | 850 | 2100 | 30 |  |  | ＦＲＰポンプ室付水槽 |  | 50 | 05 | 850 | 2100 | 30 |  |  | ＦＲＰポンプ室付水槽
50 | 05 | 850 | 2100 | 40 |  |  | 氷蓄熱ＦＲＰパネル形水槽 |  | 50 | 05 | 850 | 2100 | 40 |  |  | 氷蓄熱ＦＲＰパネル形水槽
50 | 05 | 850 | 2100 | 999 |  |  |  |  | 50 | 05 | 850 | 2100 | 999 |  |  | その他ＦＲＰパネル形水槽 | その他各項目に類さないＦＲＰパネル形水槽
50 | 05 | 850 | 3100 | 0 |  | 鉄パネル形水槽 |  | 鉄パネル形水槽 | 50 | 05 | 850 | 3100 | 0 |  | 鉄パネル形水槽 |  | 鉄パネル形水槽
50 | 05 | 850 | 3100 | 10 |  |  | 鉄パネル形水槽 |  | 50 | 05 | 850 | 3100 | 10 |  |  | 鉄パネル形水槽
50 | 05 | 850 | 3100 | 20 |  |  | ポンプ室付鉄パネル水槽 |  | 50 | 05 | 850 | 3100 | 20 |  |  | ポンプ室付鉄パネル水槽
50 | 05 | 850 | 3100 | 30 |  |  | ステンレスパネル水槽 |  | 50 | 05 | 850 | 3100 | 30 |  |  | ステンレスパネル水槽
50 | 05 | 850 | 3100 | 40 |  |  | ポンプ室付ステンレスパネル水槽 |  | 50 | 05 | 850 | 3100 | 40 |  |  | ポンプ室付ステンレスパネル水槽
50 | 05 | 850 | 3100 | 50 |  |  | 氷蓄熱鉄パネル形水槽 |  | 50 | 05 | 850 | 3100 | 50 |  |  | 氷蓄熱鉄パネル形水槽
50 | 05 | 850 | 3100 | 999 |  |  |  |  | 50 | 05 | 850 | 3100 | 999 |  |  | その他鉄パネル形水槽 | その他各項目に類さない鉄パネル形水槽
50 | 05 | 850 | 8000 | 0 |  | 水槽類関連部品 |  | 水槽類関連部品類 | 50 | 05 | 850 | 8000 | 0 |  | 水槽類関連部品 |  | 水槽類関連部品類
50 | 05 | 850 | 8000 | 10 |  |  | 水槽用架台 |  | 50 | 05 | 850 | 8000 | 10 |  |  | 水槽用架台
50 | 05 | 850 | 8000 | 20 |  |  | 水槽用操作盤 |  | 50 | 05 | 850 | 8000 | 20 |  |  | 水槽用操作盤
50 | 05 | 850 | 8000 | 999 |  |  |  |  | 50 | 05 | 850 | 8000 | 999 |  |  | 水槽用関連部品
50 | 05 | 850 | 9000 | 0 |  | その他水槽類 |  |  | 50 | 05 | 850 | 9000 | 0 |  | その他水槽類 |  | パネル形式水槽類各項目に類さないその他水槽類
50 | 05 | 850 | 9000 | 999 |  |  |  |  | 50 | 05 | 850 | 9000 | 999 |  |  | その他水槽

## 05-900 その他空調機器
「機器設備CI-NET統合コード」 （新統合ｺｰﾄﾞ/旧C-CADEC）対比一覧 | [10 empty] | ･･･[その他]機器細分類のコードを999から000に変更した部分、 ※細分類に類さない上位小分類機器を含み使用する（各項目共通）
[9 empty] | 斜体青文字 |  | ・・・今回統合でCI-NETで追加されたｺｰﾄﾞ･機器品目を指す |  |  |  |  | 斜体赤文字･･･[新]C-CADECで追加されたコード･機器品目を指す
[9 empty] | 青文字 |  | ・・・今回統合調整で［名称変更］・［移動］等の訂正箇所を指す |  |  |  |  | 斜体訂正線･･･[新]C-CADECで削除されたコード･機器品目を指す
新-CI-NET/C-CADEC統合コード | [8 empty] | 旧
分野 | 大分類 | 中分類 | 小分類 | 細分類 |  | 機 器 名 称 |  | 備考 | 分野 | 大分類 | 中分類 | 小分類 | 細分類 |  | 機 器 名 称 |  | 備考
コード | コード | コード | コード | コード |  |  |  |  | コード | コード | コード | コード | コード
[5 empty] | 中分類名称 | 小分類名称 | 細分類名称 | [6 empty] | C-CADEC 中分類名称 | C-CADEC小分類名称 | Ｃ-CADEC細分類名称
50 | 0 | 0 | 0 |  | ５０機械設備 |  |  | その他各項目に類さない | 50 | 0 | 0 | 0 |  | ５０機械設備 |  |  | その他各項目に類さない
50 | 5 | 0 | 0 |  | ０５機器設備 |  |  |  | 50 | 5 | 0 | 0 |  | ０５機器設備
50 | 05 | 900 | 0000 | 0 | その他空調機器 |  |  | 各項目に類さない空調関連機器 | 50 | 05 | 900 | 0000 | 0 | その他空調機器 |  |  | 各項目に類さない空調関連機器
50 | 05 | 900 | 1100 | 0 |  | 太陽光利用設備機器 |  | 太陽熱利用設備機器類 | 50 | 05 | 900 | 1100 | 0 |  | 太陽光利用設備機器 |  | 太陽熱利用設備機器類
50 | 05 | 900 | 1100 | 10 |  |  | 太陽熱集熱パネル |  | 50 | 05 | 900 | 1100 | 10 |  |  | 太陽熱集熱パネル
50 | 05 | 900 | 1100 | 20 |  |  | 太陽熱温水器 |  | 50 | 05 | 900 | 1100 | 20 |  |  | 太陽熱温水器
50 | 05 | 900 | 1100 | 999 |  |  |  |  | 50 | 05 | 900 | 1100 | 999 |  |  | その他太陽光利用設備機器 | その他各項目に類さない太陽光利用機器
50 | 05 | 900 | 2100 | 0 |  | 公害対策機器 |  | 公害対策環境保全機器類 | 50 | 05 | 900 | 2100 | 0 |  | 公害対策機器 |  | 公害対策環境保全機器類
50 | 05 | 900 | 2100 | 10 |  |  | スクラバー |  | 50 | 05 | 900 | 2100 | 10 |  |  | スクラバー
50 | 05 | 900 | 2100 | 20 |  |  | 脱臭装置 |  | 50 | 05 | 900 | 2100 | 20 |  |  | 脱臭装置
50 | 05 | 900 | 2100 | 30 |  |  | 集塵機 |  | 50 | 05 | 900 | 2100 | 30 |  |  | 集塵機
50 | 05 | 900 | 2100 | 40 |  |  | 焼却炉
50 | 05 | 900 | 2100 | 50 |  |  | 媒煙濃度計
50 | 05 | 900 | 2100 | 60 |  |  | 地震感知器
50 | 05 | 900 | 2100 | 70 |  |  | レベルスイッチ
50 | 05 | 900 | 2100 | 999 |  |  |  |  | 50 | 05 | 900 | 2100 | 999 |  |  | その他公害対策機器 | その他各項目に類さない公害対策機器
50 | 05 | 900 | 3100 | 0 |  | 空気清浄機器・除湿器 |  | 空気清浄除湿機器類 | 50 | 05 | 900 | 3100 | 0 |  | 空気清浄機器・除湿器 |  | 空気清浄除湿機器類
50 | 05 | 900 | 3100 | 10 |  |  | 空気清浄器 |  | 50 | 05 | 900 | 3100 | 10 |  |  | 空気清浄器
50 | 05 | 900 | 3100 | 20 |  |  | 除湿器 |  | 50 | 05 | 900 | 3100 | 20 |  |  | 除湿器
50 | 05 | 900 | 3100 | 999 |  |  |  |  | 50 | 05 | 900 | 3100 | 999 |  |  | その他空気清浄・除湿機器 | その他各項目に類さない空気清浄除湿機器
50 | 05 | 900 | 4100 | 0 |  | 制気装置
50 | 05 | 900 | 4100 | 10 |  |  | 定風量制気装置(CAV)
50 | 05 | 900 | 4100 | 20 |  |  | 可変風量制気装置（VAV)
50 | 05 | 900 | 4100 | 999
50 | 05 | 900 | 8000 | 0 |  | その他空調機器関連部品 |  |  | 50 | 05 | 900 | 8000 | 0 |  | その他空調機器関連部品 |  | その他空調機器関連部品
50 | 05 | 900 | 8000 | 10 |  |  | 空調機防振装置 |  | 50 | 05 | 900 | 8000 | 10 |  |  | その他空調機防振装置
50 | 05 | 900 | 8000 | 015 |  |  | 防振架台
50 | 05 | 900 | 8000 | 020 |  |  | 空調機架台 |  | 50 | 05 | 900 | 8000 | 20 |  |  | その他空調機架台
50 | 05 | 900 | 8000 | 025 |  |  | スプリング防振架台
50 | 05 | 900 | 8000 | 030 |  |  | 空調機操作盤 |  | 50 | 05 | 900 | 8000 | 30 |  |  | その他空調機操作盤
50 | 05 | 900 | 8000 | 040 |  |  | ラブロックゴムパッド
50 | 05 | 900 | 8000 | 999 |  |  |  |  | 50 | 05 | 900 | 8000 | 999 |  |  | その他空調機関連部品
50 | 05 | 900 | 9000 | 0 |  | その他空調機器類 |  |  | 50 | 05 | 900 | 9000 | 0 |  | その他空調機器類 |  | その他各項目に類さない空調機器類
50 | 05 | 900 | 9000 | 10 |  |  | エアコンプレッサー |  | 50 | 05 | 900 | 9000 | 10 |  |  | エアコンプレッサー
50 | 05 | 900 | 9000 | 20 |  |  | コンプレッサー関連部品 |  | 50 | 05 | 900 | 9000 | 20 |  |  | コンプレッサー関連部品
50 | 05 | 900 | 9000 | 30 |  |  | 冷水機
50 | 05 | 900 | 9000 | 40 |  |  | 給茶機
50 | 05 | 900 | 9000 | 999 |  |  |  |  | 50 | 05 | 900 | 9000 | 999 |  |  | その他空調機器 | その他各項目に類さない空調機器

## 20-072 ﾌﾟﾛﾊﾟﾝｶﾞｽ器具
「機器設備CI-NET統合コード」 （新統合ｺｰﾄﾞ/旧C-CADEC）対比一覧 | [10 empty] | ･･･[その他]機器細分類のコードを999から000に変更した部分、 ※細分類に類さない上位小分類機器を含み使用する（各項目共通）
[9 empty] | 斜体青文字 |  | ・・・今回統合でCI-NETで追加されたｺｰﾄﾞ･機器品目を指す |  |  |  |  | 斜体赤文字･･･[新]C-CADECで追加されたコード･機器品目を指す
[9 empty] | 青文字 |  | ・・・今回統合調整で［名称変更］・［移動］等の訂正箇所を指す |  |  |  |  | 斜体訂正線･･･[新]C-CADECで削除されたコード･機器品目を指す
新-CI-NET/C-CADEC統合コード | [8 empty] | 旧
分野 | 大分類 | 中分類 | 小分類 | 細分類 |  | 機 器 名 称 |  | 備考 | 分野 | 大分類 | 中分類 | 小分類 | 細分類 |  | 機 器 名 称 |  | 備考
コード | コード | コード | コード | コード |  |  |  |  | コード | コード | コード | コード | コード
[5 empty] | 中分類名称 | 小分類名称 | 細分類名称 | [6 empty] | C-CADEC 中分類名称 | C-CADEC小分類名称 | Ｃ-CADEC細分類名称
50 | 0 | 0 | 0 |  | ５０機械設備 |  |  | 各項目に類さない | 50 | 0 | 0 | 0 |  | ５０機械設備 |  |  | その他各項目に類さない
50 | 20 | 0 | 0 |  | ２０ |  |  |  | 50 | 5 | 0 | 0 |  | ０５機器設備
50 | 20 | 072 | 0000 | 000 | プロパン |  |  |  | 50 | 20 | 072 | 0000 | 000 | プロパン
50 | 20 | 072 | 1100 | 000 | ガス器具 | プロパンガス集合装置 |  |  | 50 | 20 | 072 | 1100 | 000 | ガス器具 | プロパンガス集合装置
50 | 20 | 072 | 1100 | 010 |  |  | ＬＰＧ集合装置自然気化式 |  | 50 | 20 | 072 | 1100 | 010 |  |  | ＬＰＧ集合装置自然気化式
50 | 20 | 072 | 1100 | 020 |  |  | ＬＰＧ集合装置強制気化式 |  | 50 | 20 | 072 | 1100 | 020 |  |  | ＬＰＧ集合装置強制気化式
50 | 20 | 072 | 1100 | 030 |  |  | ＬＰガスボンベ |  | 50 | 20 | 072 | 1100 | 030 |  |  | ＬＰガスボンベ
50 | 20 | 072 | 1100 | 040 |  |  | 気化発生装置 |  | 50 | 20 | 072 | 1100 | 040 |  |  | 気化発生装置
50 | 20 | 072 | 1100 | 050 |  |  | 強制気化装置 |  | 50 | 20 | 072 | 1100 | 050 |  |  | 強制気化装置
50 | 20 | 072 | 1100 | 999 |  |  |  |  | 50 | 20 | 072 | 1100 | 999 |  |  | その他プロパンガス集合装置 | 各項目に類さないプロパンガス集合装置
50 | 20 | 072 | 8000 | 000 |  | プロパンガス器具関連部品 |  |  | 50 | 20 | 072 | 8000 | 000 |  | プロパンガス器具関連部品
50 | 20 | 072 | 8000 | 010 |  |  | 集合装置架台 |  | 50 | 20 | 072 | 8000 | 010 |  |  | 集合装置架台
50 | 20 | 072 | 8000 | 020 |  |  | 集合装置操作盤 |  | 50 | 20 | 072 | 8000 | 020 |  |  | 集合装置操作盤
50 | 20 | 072 | 8000 | 030 |  |  | 集合装置その他関連部品 |  | 50 | 20 | 072 | 8000 | 030 |  |  | 集合装置その他関連部品
50 | 30 | 250 | 8100 | 110 |  |  | 自動切換調整器
50 | 30 | 250 | 8100 | 120 |  |  | 調整器
50 | 30 | 250 | 8100 | 130 |  |  | 調節弁装置
50 | 20 | 072 | 9000 | 000 |  | その他プロパンガス器具類 |  |  | 50 | 20 | 072 | 9000 | 000 |  | その他プロパンガス器具類 |  | 各項目に類さないプロパンガス器具類
50 | 20 | 072 | 9000 | 999 |  |  |  |  | 50 | 20 | 072 | 9000 | 999 |  |  | その他プロパンガス器具