## 中分類
機器分類毎の仕様属性項目選択リスト（中分類レベル）Ver９.０
（注意）
※１：設備機器毎の選択基準は「◎」、「●」、「無印」で表している。これらの定義は次の通り。
※２：「◎」の項目が入力されなかった場合、検索にかからない可能性があるので、極力入力するよう推奨する。
◎：該当する機器分類項目（列）において、検索キーワードとすることが望ましい仕様属性項目（行）
●：該当する機器分類項目（列）において、検索結果として表示されることが望ましい仕様属性項目（行）
無印：該当する機器分類項目（列）において、検索結果表示として考慮しなくて良い仕様属性項目（行）
仕様属性項目No. |  | C-CADEC大分類 | 5 | [18 empty] | 20 | 30 | 90
|  | C-CADEC中分類 | 50 | 100 | 150 | 200 | 250 | 300 | 350 | 370 | 400 | 430 | 450 | 500 | 550 | 600 | 650 | 700 | 800 | 850 | 900 | 72 | 100 | 200 | 250 | 300 | 350 | 400 | 800
| 仕様属性項目 |  | ボイラー | 冷凍機 | 冷却塔 | ポンプ | 送風機 | 空調機 | 暖房機 | 乾燥機 | コイル | ヒーター | 熱交換機 | 加湿器 | エアーフィルタ | クリンルーム機器 | 湯沸器給湯暖房機 | 製缶類ヘッダー | 水処理装置 | 水槽類 | その他空調機器 | プロパンガス機器 | 衛生器具 | 浄化槽 | 都市ガス設備 | 消火設備 | 厨房器具設備 | 中水濾過設備 | その他特殊設備 | 備 考
【機器管理情報】
1100 |  | メーカコード | ◎ | [8 empty] | ◎ | ◎ | ◎ | ◎ | ◎ | ◎ | ◎ | ◎ | ◎ | ◎ | ◎ | ◎ | ◎ | ◎ | ◎ | ◎ | ◎ | ◎ | bar: 冷凍機 to コイル
1200 |  | 機器分類コード | ◎ | [8 empty] | ◎ | ◎ | ◎ | ◎ | ◎ | ◎ | ◎ | ◎ | ◎ | ◎ | ◎ | ◎ | ◎ | ◎ | ◎ | ◎ | ◎ | ◎ | bar: 冷凍機 to コイル
1300 |  | メーカ型番 | ◎ | [8 empty] | ◎ | ◎ | ◎ | ◎ | ◎ | ◎ | ◎ | ◎ | ◎ | ◎ | ◎ | ◎ | ◎ | ◎ | ◎ | ◎ | ◎ | ◎ | bar: 冷凍機 to コイル
1400 |  | 型式名称 | ◎ | [8 empty] | ◎ | ◎ | ◎ | ◎ | ◎ | ◎ | ◎ | ◎ | ◎ | ◎ | ◎ | ◎ | ◎ | ◎ | ◎ | ◎ | ◎ | ◎ | bar: 冷凍機 to コイル
1500 |  | 製品リリース年月日 | ● | [8 empty] | ● | ● | ● | ● | ● | ● | ● | ● | ● | ● | ● | ● | ● | ● | ● | ● | ● | ● | bar: 冷凍機 to コイル
1510 |  | 製造停止年月日 | ● | [8 empty] | ● | ● | ● | ● | ● | ● | ● | ● | ● | ● | ● | ● | ● | ● | ● | ● | ● | ● | bar: 冷凍機 to コイル
1600 |  | 仕様書バージョン | ● | [8 empty] | ● | ● | ● | ● | ● | ● | ● | ● | ● | ● | ● | ● | ● | ● | ● | ● | ● | ● | bar: 冷凍機 to コイル
【機器仕様情報
／数値・テキスト情報】
2010 | <能力仕様情報> | 冷却能力 | [15 empty] | ◎ |  |  | ● | bar: 冷凍機 to 冷却塔; コイル
2015 |  | 冷却蓄熱容量 | bar: 冷凍機; 空調機
2020 |  | 冷凍能力 | bar: 冷凍機
2030 |  | 冷房能力 | [18 empty] | ● | bar: 空調機
2035 |  | 製氷能力 | bar: 冷凍機; 空調機
2040 |  | 定格出力 | ◎ | bar: 空調機
2050 |  | 加熱能力 | ◎ | [13 empty] | ◎ | ◎ |  |  | ● | bar: 冷凍機; コイル
2055 |  | 加熱蓄熱容量 | bar: 冷凍機
2057 |  | 追だき能力 | [14 empty] | ●
2060 |  | 暖房能力 | [14 empty] | ● |  |  |  | ● | bar: 空調機 to 暖房機
2070 |  | 伝熱面積 | ● | bar: 冷凍機
2080 |  | 放 熱 量 | [9 empty] | ◎ | bar: 空調機
2090 |  | 集熱面積 | [18 empty] | ●
2100 |  | 熱交換能力 | ● | [14 empty] | ◎
2110 |  | 排熱回収能力 | [15 empty] | ● |  |  | ●
2120 |  | 除湿能力
2130 |  | 加湿能力 | bar: 空調機
2140 |  | 有効加湿量 | [11 empty] | ◎ | bar: 送風機
2150 |  | 番手 ＃ | bar: 送風機
2160 |  | 給湯能力 | ◎ | [13 empty] | ◎ | ●
2170 |  | ろ過面積 | [16 empty] | ● | [8 empty] | ●
2180 |  | ろ過能力 | [16 empty] | ◎ | [8 empty] | ◎
2190 |  | 処理水量 | [11 empty] | ◎ |  |  |  |  | ● |  | ● | [6 empty] | ● | ◎
2200 |  | 浄化槽処理容量 | [21 empty] | ◎
2210 |  | 浄化槽処理対象人員 | [21 empty] | ◎
2220 |  | 浄化槽放流水質 | [21 empty] | ●
2230 |  | 気 化 量 | [19 empty] | ◎ |  |  | ◎
2240 |  | 処理能力 | [16 empty] | ◎ |  | ◎ | ◎ |  | ● | ◎ | ◎ | ● | ◎ | ◎
3010 | <風量仕様情報> | 送 風 量 | [9 empty] | ● | [8 empty] | ● | bar: 冷凍機; 送風機; 暖房機 to 乾燥機
3012 |  | 標準風量 | [9 empty] | ● |  | ◎ | [6 empty] | ● | bar: 空調機; コイル
3020 |  | 室内機送風量 | bar: 冷凍機
3030 |  | 室外機送風量 | bar: 冷凍機
3040 |  | 給 気 量 | bar: 冷凍機; 空調機
3050 |  | 還 気 量 | bar: 空調機
3060 |  | 外 気 量 | bar: 空調機
3070 |  | 排 気 量 | bar: 空調機
3080 |  | 換気風量 | [18 empty] | ● | [7 empty] | ◎
3090 |  | 処理風量 | [10 empty] | ◎ |  | ◎ | ◎ |  |  |  |  | ● | [7 empty] | ◎ | bar: 送風機 to 空調機; コイル
3100 |  | 排煙風量 | bar: 冷凍機; 送風機
●
3210 | <水量仕様情報> | 冷 水 量 | [15 empty] | ● | bar: 冷凍機; 空調機; コイル
3220 |  | 温 水 量 | [15 empty] | ● |  |  | ● | bar: 冷凍機; 空調機; コイル
3230 |  | 冷温水量 | [15 empty] | ● | bar: 冷凍機; 空調機; コイル
3240 |  | 高温水量 | [15 empty] | ●
3250 |  | 冷却水量 | [15 empty] | ● | bar: 冷凍機 to 冷却塔; 空調機
3260 |  | 熱源水量 | [15 empty] | ● | bar: 冷凍機
3270 |  | 補給水量 | [15 empty] | ● | ● | [8 empty] | ● | bar: 冷却塔
3280 |  | ブライン水量 | [15 empty] | ● | bar: 冷凍機; コイル
3290 |  | 循環水量 | [15 empty] | ● |  |  | ●
3310 |  | 吐 水 量 | bar: ポンプ
3320 |  | 給 水 量
3330 |  | 風呂追焚循環量 | ● | [13 empty] | ● | [10 empty] | ◎
3340 |  | 風呂追焚吐水量 | [14 empty] | ●
3350 |  | 給 湯 量 | [14 empty] | ● | ●
3360 |  | 排 水 量
3370 |  | 実際蒸気量 | ●
3380 |  | 換算蒸気量 | ●
4010 | <風圧力仕様情報> | 機外静圧 | [10 empty] | ◎ | [15 empty] | ● | bar: 冷凍機; 送風機 to 空調機
4020 |  | 全 静 圧 | [26 empty] | ● | bar: 送風機 to 空調機
4030 |  | 羽根径Φ | bar: 送風機
4110 | <水圧力仕様情報> | 揚 程 | bar: 冷凍機; ポンプ
4120 |  | 圧 力 | ●
4130 |  | 背 圧 | bar: ポンプ
4140 |  | 最高使用圧力 | [15 empty] | ● | bar: ポンプ
4145 |  | 標準許容圧力 | [11 empty] | ● |  |  |  | ● | bar: ポンプ
4210 | <一般仕様情報> | コイル列数 | [15 empty] | ● | bar: 空調機; コイル
4220 |  | コイル通過風速 | ◎ | bar: コイル
4222 |  | 通過風速 | [10 empty] | ◎ |  | ● | [5 empty] | ●
4230 |  | 材 質 | [15 empty] | ● | ● | ● | ● |  | ● | ● |  |  | ● | ● | bar: コイル
4232 |  | 製氷熱交換器形式 | [15 empty] | ● |  | ● | bar: 冷凍機; 空調機
4234 |  | 製氷(蓄氷)方式 | [15 empty] | ● |  | ● | bar: 冷凍機; 空調機; コイル
4240 |  | 外面コーティング | [15 empty] | ● | ● | ● | ● |  |  | ● |  |  |  | ●
4250 |  | 内面コーティング | ◎ | [14 empty] | ● | ● | ● | ● |  |  | ● |  |  |  | ● | bar: ポンプ
4252 |  | フィルター形式
4260 |  | 有効容量 | [15 empty] | ◎ | ● | ◎ | [6 empty] | ● | bar: 冷凍機
4270 |  | タンク容量 | [15 empty] | ● | ● | ● | ● | ● |  | ● |  |  | ● | ● | bar: 冷凍機; ポンプ
4272 |  | 許容水量 | ● | [13 empty] | ●
4280 |  | 貯湯量 | [14 empty] | ● | ● | ● | ● | [7 empty] | ●
4290 |  | 保有水量 | [15 empty] | ● | ● | ● | ● | [6 empty] | ● | bar: 暖房機 to 乾燥機
4292 |  | 蓄 氷 量 | [15 empty] | ● |  | ● | bar: 冷凍機; 空調機
4294 |  | 水 張 量 | [15 empty] | ● | bar: 冷凍機
4296 |  | 標準蓄熱時間 | [15 empty] | ● |  | ● | bar: 冷凍機; 空調機
4300 |  | 耐震強度 | [15 empty] | ● |  | ◎ | ●
4310 |  | 回 転 数 | bar: ポンプ to 送風機
4320 |  | 騒 音 値SPL | [9 empty] | ● | ● |  |  |  | ● | bar: 冷凍機 to 冷却塔; 送風機 to コイル
4325 |  | 騒 音 値PWL | [9 empty] | ● | ● | bar: 空調機; コイル
4330 |  | 熱交換効率 | bar: 冷凍機
4332 |  | 効率COP | bar: 冷凍機
4334 |  | 氷生成率IPF | bar: 空調機
4336 |  | 通年エネルギー消費効率APF
4340 |  | 顕熱交換効率 | [10 empty] | ● | bar: 送風機
4342 |  | 温度交換効率 | [10 empty] | ● |  |  |  |  | ●
4344 |  | 廃熱回収効率 | ● | [9 empty] | ● |  |  |  |  | ● | [10 empty] | ●
4350 |  | 全熱交換効率 | [10 empty] | ● | bar: 送風機
4352 |  | 暖房効率 | [14 empty] | ●
4354 |  | 給湯効率 | [14 empty] | ●
4356 |  | 追だき効率 | ● | [13 empty] | ●
4360 |  | 除去効率 | ● | [9 empty] | ◎ |  | ◎ | ◎ |  |  | ● |  | ● |  |  | ● |  |  |  | ● | ●
4370 |  | 外形寸法 Ｗ | ● | [8 empty] | ● | ● | ● | ● | ● | ● | ● | ● | ◎ | ● | ● | ● | ● |  | ◎ | ◎ | ● | ● | bar: 冷凍機 to コイル
4380 |  | 外形寸法 Ｄ | ● | [8 empty] | ● | ● | ● | ● | ● | ● | ● | ● | ◎ | ● | ● | ● | ● |  | ◎ | ◎ | ● | ● | bar: 冷凍機 to コイル
4390 |  | 外形寸法 Ｈ | [9 empty] | ● | ● | ● | ● | ● | ● | ● | ● | ◎ | ● | ● | ● | ● |  | ◎ | ◎ | ● | ● | bar: 冷凍機 to コイル
4400 |  | 外形寸法 Φ | ● | [14 empty] | ● | ● | ● | ● | ● | ● | ● |  | ● | ● | ● | ● | bar: ポンプ to 送風機
4410 |  | 長さ寸法 Ｌ | ● | [8 empty] | ● | [5 empty] | ● | ● | ● | ● | ● | ● | ● | bar: ポンプ to 空調機; コイル
4420 |  | 製品重量 | [9 empty] | ● | ● | ● | ● | ● | ● | ● | ● | ● | ● | ● | ● | ● | ● | ● | ● | ● | ● | bar: 冷凍機 to コイル
4430 |  | 運転重量 | [9 empty] | ● |  | ● |  |  | ● | ● | ● | ● | ● |  | ● | ● | ● |  |  | ● | ● | bar: 冷凍機 to ポンプ; 空調機 to コイル
4440 |  | 電 極 棒 | ● | [16 empty] | ●
●
4510 | <電気仕様情報> | 周 波 数 | ● | [8 empty] | ● | ● | ● | ● | ● | ● |  | ● |  | ● |  |  | ● |  |  | ● | ● | ● | bar: 冷凍機 to コイル
4520 |  | 相 | [9 empty] | ● | ● | ● | ● | ● | ● |  | ● |  | ● |  |  | ● |  |  | ● | ● | ● | bar: 冷凍機 to コイル
4530 |  | 電 圧 | ● | [8 empty] | ● | ● | ● | ● | ● | ● |  | ● |  | ● |  |  | ● |  |  | ● | ● | ● | bar: 冷凍機 to コイル
4540 |  | 電動機出力 | bar: ポンプ to 送風機; コイル
4550 |  | 電気容量 | ● | [8 empty] | ● | ● | ● | ● | ● | ● |  | ● |  | ● |  |  | ● |  |  | ● | ● | ● | bar: 冷凍機 to 空調機; コイル
4560 |  | 消費電力 | ● | [10 empty] | ● | ● | ● | ● |  | ● |  | ● |  |  | ● |  |  | ● | ● | ● | bar: 冷凍機; ポンプ to コイル
4570 |  | 極数 | [10 empty] | ● | ● | bar: 冷凍機; ポンプ to 送風機
4580 |  | 運転電流 | [9 empty] | ● | [6 empty] | ● |  |  |  |  | ● |  |  | ● | ● | bar: 冷凍機 to 空調機; コイル
4590 |  | 始動電流 | bar: 空調機
4610 |  | 力率 | bar: 空調機
4620 |  | 皮相電力
5010 | <ダクト接続口情報> | ダクト接続口 | [18 empty] | ● | [7 empty] | ● | bar: 送風機 to 空調機; コイル
5020 |  | ＳＡダクト口 | [10 empty] | ● | bar: 空調機
5030 |  | ＲＡダクト口 | [10 empty] | ● | bar: 空調機
5040 |  | ＯＡダクト口 | [10 empty] | ● | bar: 空調機
5050 |  | ＥＡダクト口 | ● | [9 empty] | ● | [7 empty] | ● | [7 empty] | ● | bar: 空調機
5060 |  | 排煙ダクト口 | [15 empty] | ●
5070 |  | 煙道接続口 | [15 empty] | ● |  |  | ● | [7 empty] | ● | bar: 冷凍機
5110 | <空気温度仕様情報> | 空気温度ＤＢ | bar: 冷凍機; 空調機; コイル
5120 |  | 空気温度ＷＢ | bar: 冷凍機; 空調機; コイル
5150 |  | 外気空気温度ＤＢ | bar: 冷凍機; 空調機
5160 |  | 外気空気温度ＷＢ | bar: 冷凍機 to 冷却塔; 空調機
5170 |  | 露点温度 | bar: 空調機
5180 |  | 空気温度差 | ● | bar: 空調機; コイル
●
5210 | <水温度仕様情報> | 冷水温度 | [15 empty] | ● | bar: 冷凍機; 空調機; コイル
5230 |  | 温水温度 | [14 empty] | ● | ● | bar: 冷凍機; 空調機; コイル
5250 |  | 高温水温度 | [14 empty] | ● | ● | bar: コイル
5270 |  | 熱源水温度 | [15 empty] | ● | bar: 冷凍機
5290 |  | 冷却水温度 | ● | [14 empty] | ● | bar: 冷凍機 to 冷却塔; 空調機
5310 |  | ブライン温度 | ● | [14 empty] | ● | bar: 冷凍機; コイル
5330 |  | 給湯水温度 | [15 empty] | ●
5350 |  | 給水温度 | [15 empty] | ●
5370 |  | 水温度差 | [15 empty] | ● | bar: 空調機; コイル
● | bar: 冷凍機
5410 | <消費量仕様情報> | 蒸気消費量 | ● | [10 empty] | ● |  |  |  | ● | [8 empty] | ◎ | bar: 冷凍機; コイル
5420 |  | ガス消費量 | ● | [13 empty] | ● | [9 empty] | ◎ | bar: 冷凍機; 空調機 to 乾燥機
5430 |  | 換算蒸発量 | [15 empty] | ●
5440 |  | 油消費量 | [14 empty] | ● | bar: 冷凍機
5500 | <配管接続口仕様情報> | 配管接続口 | [15 empty] | ● | ● | ● | ● | ● | ● | ● |  | ● | ● | ● | ● | bar: ポンプ; コイル
5510 |  | 蒸気管接続口 | ● | [10 empty] | ● |  |  |  | ● | [8 empty] | ● |  | ● | bar: 冷凍機; 空調機; コイル
5520 |  | 冷水管接続口 | [15 empty] | ● |  | ● | bar: 冷凍機; 空調機; コイル
5530 |  | 温水管接続口 | ● | [13 empty] | ● | ● |  | ● | ● | [7 empty] | ● | bar: 冷凍機; 空調機 to コイル
5540 |  | 冷温水管接続口 | [15 empty] | ● | bar: 冷凍機; 空調機; コイル
5550 |  | 高温水管接続口 | [15 empty] | ● | bar: コイル
5560 |  | 熱源水管接続口 | [15 empty] | ● |  | ● | bar: 冷凍機
5570 |  | 冷却水管接続口 | [15 empty] | ● |  | ● | bar: 冷凍機 to 冷却塔; 空調機
5580 |  | ブライン管接続口 | [15 empty] | ● | bar: 冷凍機; コイル
5590 |  | 冷媒液管接続口 | [15 empty] | ● | bar: 冷凍機; 空調機; コイル
5600 |  | 冷媒ガス管接続口 | [15 empty] | ● | bar: 冷凍機; 空調機; コイル
5610 |  | ドレン管接続口 | ● | [10 empty] | ● |  |  |  | ● | ● | ● | ● | [5 empty] | ● | ● | ● | bar: 冷凍機 to ポンプ; 空調機; コイル
5620 |  | 補給水接続口 | ● | [14 empty] | ● | ● | ● | ● | bar: 冷凍機 to 冷却塔
5630 |  | 膨張管接続口 | [15 empty] | ● |  | ● | ●
5640 |  | オーバーフロー管接続 | [14 empty] | ● | ● | ● | ● | ● | [5 empty] | ● | ● | ● | bar: 冷凍機 to 冷却塔
5650 |  | ガス管接続口 | ● | [13 empty] | ● | [9 empty] | ● | bar: 冷凍機; 空調機
5660 |  | 油入接続口 | ● | [13 empty] | ● | ● | bar: 冷凍機
5670 |  | 油出接続口 | [15 empty] | ●
5680 |  | 油通気接続口 | [15 empty] | ●
5690 |  | 給水接続口 | ● | [10 empty] | ● |  |  | ● | ● | ● | ● | ● | [5 empty] | ● | ● | ●
5700 |  | 給湯接続口 | ● | [13 empty] | ● | ● |  | ● | ● | [5 empty] | ● | ● | ●
5710 |  | 風呂追だき管接続口 | [14 empty] | ●
5715 |  | 注湯追だき接続口 | [14 empty] | ●
5720 |  | 排水接続口(水抜き) | ● | [10 empty] | ● |  |  |  | ● | ● |  | ● | [5 empty] | ● | ● | ● | bar: 冷凍機 to 冷却塔; 空調機
5730 |  | 真空配管接続口 | [15 empty] | ● | [10 empty] | ●
5740 |  | 圧縮空気配管接続口 | [15 empty] | ● | [9 empty] | ●
5750 |  | 酸素配管接続口 | [15 empty] | ●
5760 |  | 浄化槽排水管接続口 | [21 empty] | ●
5770 |  | 電線管接続口 | ● | [13 empty] | ● |  | ● |  |  |  |  | ● |  |  | ● | ● | bar: 冷凍機
5810 | <空気抵抗仕様情報> | 静圧損失 | [10 empty] | ● | ● | ● | ● |  |  |  |  | ● | [7 empty] | ● | bar: コイル
5820 |  | 初期損失 | [10 empty] | ● |  | ● | ● |  |  |  |  | ● | [7 empty] | ●
5830 |  | 最終損失 | [10 empty] | ● |  | ● | ● |  |  |  |  | ● | [7 empty] | ●
5910 | <水抵抗仕様情報> | 冷水圧力損失 | [15 empty] | ● | bar: 冷凍機; 空調機; コイル
5920 |  | 温水圧力損失 | ● | [14 empty] | ● | bar: 冷凍機; 空調機; コイル
5930 |  | 冷温水圧力損失 | [15 empty] | ● | bar: 冷凍機; 空調機; コイル
5940 |  | 高温水圧力損失 | [15 empty] | ● | bar: コイル
5950 |  | 熱源水圧力損失 | [15 empty] | ● | bar: 冷凍機
5960 |  | 冷却水圧力損失 | [15 empty] | ● | bar: 冷凍機 to 冷却塔; 空調機
5970 |  | ブライン圧力損失 | [15 empty] | ● | bar: 冷凍機; コイル
6010 | <見積・その他仕様情報> | 標準価格 | ● | [8 empty] | ● | ● | ● | ● | ● | ● | ● | ● | ● | ● | ● | ● | ● | ● | ● | ● | ● | ● | bar: 冷凍機 to コイル
6020 |  | 備 考 | ● | [8 empty] | ● | ● | ● | ● | ● | ● | ● | ● | ● | ● | ● | ● | ● | ● | ● | ● | ● | ● | bar: 冷凍機 to コイル
6110 |  | 設置区分 | [14 empty] | ● | bar: 暖房機 to 乾燥機
6120 |  | 設置形態 | [14 empty] | ● | bar: 暖房機 to 乾燥機
6200 | <拡張仕様情報＞ | 組合せフラグ | ● | [8 empty] | ● | ● | ● | ● | ● | ● | ● | ● | ● | ● | ● | ● | ● | ● | ● | ● | ● | ● | bar: 冷凍機 to コイル
【機器仕様情報
／図面・図書参照情報】
1710 | <図面仕様情報> | ２Ｄ外形図（平面図） | ● | [8 empty] | ● | ● | ● | ● | ● | ● | ● | ● | ● | ● | ● | ● | ● | ● | ● | ● | ● | ● | bar: 冷凍機 to コイル
1720 |  | ２Ｄ外形図（正面図） | ● | [8 empty] | ● | ● | ● | ● | ● | ● | ● | ● | ● | ● | ● | ● | ● | ● | ● | ● | ● | ● | bar: 冷凍機 to コイル
1730 |  | ２Ｄ外形図（背面図） | ● | [8 empty] | ● | ● | ● | ● | ● | ● | ● | ● | ● | ● | ● | ● | ● | ● | ● | ● | ● | ● | bar: 冷凍機 to コイル
1740 |  | ２Ｄ外形図（右側面図） | ● | [8 empty] | ● | ● | ● | ● | ● | ● | ● | ● | ● | ● | ● | ● | ● | ● | ● | ● | ● | ● | bar: 冷凍機 to コイル
1750 |  | ２Ｄ外形図（左側面図） | ● | [8 empty] | ● | ● | ● | ● | ● | ● | ● | ● | ● | ● | ● | ● | ● | ● | ● | ● | ● | ● | bar: 冷凍機 to コイル
1760 |  | ２Ｄ外形図（底面図） | ● | [8 empty] | ● | ● | ● | ● | ● | ● | ● | ● | ● | ● | ● | ● | ● | ● | ● | ● | ● | ● | bar: 冷凍機 to コイル
1770 |  | ２Ｄ外形図（その他） | ● | [8 empty] | ● | ● | ● | ● | ● | ● | ● | ● | ● | ● | ● | ● | ● | ● | ● | ● | ● | ● | bar: 冷凍機 to コイル
7100 |  | ３Ｄ外形図 | ● | [8 empty] | ● | ● | ● | ● | ● | ● | ● | ● | ● | ● | ● | ● | ● | ● | ● | ● | ● | ● | bar: 冷凍機 to コイル
7110 |  | ３Ｄ外形図（本体形状） | ● | [8 empty] | ● | ● | ● | ● | ● | ● | ● | ● | ● | ● | ● | ● | ● | ● | ● | ● | ● | ● | bar: 冷凍機 to コイル
7120 |  | ３Ｄ外形図（その他） | ● | [8 empty] | ● | ● | ● | ● | ● | ● | ● | ● | ● | ● | ● | ● | ● | ● | ● | ● | ● | ● | bar: 冷凍機 to コイル
7130 |  | ３Ｄ外形図(ﾒﾝﾃｽﾍﾟｰｽ) | ● | [8 empty] | ● | ● | ● | ● | ● | ● | ● | ● | ● | ● | ● | ● | ● | ● | ● | ● | ● | ● | bar: 冷凍機 to コイル
7150 |  | ３Ｄ外形図（ﾋﾞｭｱｰ） | ● | [8 empty] | ● | ● | ● | ● | ● | ● | ● | ● | ● | ● | ● | ● | ● | ● | ● | ● | ● | ● | bar: 冷凍機 to コイル
7200 |  | 姿 図 | ● | [8 empty] | ● | ● | ● | ● | ● | ● | ● | ● | ● | ● | ● | ● | ● | ● | ● | ● | ● | ● | bar: 冷凍機 to コイル
7300 |  | 外観写真 | ● | [9 empty] | ● | ● | ● | ● | ● | ● | ● | ● | ● | ● | ● | ● | ● | ● | ● | ● | ● | bar: 冷凍機 to コイル
7400 |  | 仕様図(承認図) | ● | [8 empty] | ● | ● | ● | ● | ● | ● | ● | ● | ● | ● | ● | ● | ● | ● | ● | ● | ● | ● | bar: 冷凍機 to コイル
7500 |  | 構 造 図 | ● | [11 empty] | ● | ● | ● | ● | ● | ● | ● | ● | ● | ● | ● | ● |  |  | ● | bar: 冷凍機 to 送風機
7610 |  | 送風機選定線図 | [10 empty] | ● | bar: 送風機
7615 |  | 送風機性能線図 | [10 empty] | ● |  |  | ● | bar: 冷凍機; 送風機 to 空調機
7620 |  | ポンプ選定線図 | bar: ポンプ
7625 |  | ポンプ性能線図 | bar: ポンプ
7630 |  | 冷房能力線図 | bar: 空調機
7632 |  | 冷房機器選定線図
7635 |  | 冷却能力線図 | bar: 冷凍機; 空調機; コイル
7636 |  | 冷却機器選定線図
7637 |  | 冷却運転範囲線図 | bar: 冷凍機
7638 |  | 冷却夜間移行率線図 | bar: 冷凍機
7640 |  | 暖房能力線図 | bar: 冷凍機; 空調機; コイル
7642 |  | 暖房機器選定線図
7645 |  | 加熱能力線図 | [9 empty] | ● | bar: 冷凍機; 空調機; コイル
7646 |  | 加熱機器選定線図
7647 |  | 加熱運転範囲線図 | bar: 冷凍機
7648 |  | 加熱夜間移行率線図 | bar: 冷凍機
7650 |  | 冷媒長・高低差能力線図 | bar: 空調機; コイル
7655 |  | 損失水頭線図 | bar: 冷凍機
7660 |  | 騒音ＮＣ線図 | [9 empty] | ● | ● | bar: 冷凍機 to 冷却塔; 送風機 to 空調機; コイル
7670 |  | 製氷能力線図 | bar: 冷凍機; コイル
7671 |  | 製氷機器選定線図 | bar: 冷凍機
7672 |  | 製氷運転範囲線図 | bar: 冷凍機; コイル
7700 |  | 作動原理図 | ● | [9 empty] | ● | ● | ● | ● | ● |  | ● |  | ● | ● | ● | ● | ● | bar: 冷凍機 to ポンプ; 空調機; コイル
7800 |  | 動作フローチャート | ● | [9 empty] | ● | ● | ● | ● | ● |  | ● |  | ● | ● | ● | ● | ● | bar: 冷凍機 to ポンプ; 空調機; コイル
7900 |  | 回路図データ | ● | [8 empty] | ● | ● | ● | ● | ● | ● |  | ● |  | ● | ● | ● |  | ● | bar: 冷凍機 to 空調機; コイル
7550 | <図書仕様情報> | テクニカルドキュメント | ● | [8 empty] | ● | ● | ● | ● | ● | ● | ● | ● | ● | ● |  | ● | ● | ● | ● | ● | ● | ● | bar: 冷凍機 to コイル
8100 |  | 付属品リスト | ● | [8 empty] | ● | ● | ● | ● | ● | ● | ● | ● | ● | ● | ● | ● | ● | ● | ● | ● | ● | ● | bar: 冷凍機 to コイル
8200 |  | 構成部品リスト | ● | [8 empty] | ● | ● | ● | ● | ● | ● | ● | ● | ● | ● | ● | ● | ● | ● | ● | ● | ● | ● | bar: 冷凍機 to ポンプ; 空調機 to コイル
8300 |  | 施工要領 | ● | [9 empty] | ● | ● | ● | ● | ● | ● | ● | ● | ● | ● | ● | ● | ● | ● | ● | ● | ● | bar: 冷凍機 to 乾燥機
8400 |  | 取扱・保守要領 | ● | [8 empty] | ● | ● | ● | ● | ● | ● | ● | ● | ● | ● | ● | ● | ● | ● | ● | ● | ● | ● | bar: 冷凍機 to コイル
Note on D21: Takashi Yamanaka: 仕様詳細検討ＷＧでの 追加仕様「ＩＤ」 青色：表示部分
Note on D26: Takashi Yamanaka: 東京電力氷蓄熱機器 による追加仕様項目 赤色：表示部分
Note on D29: Takashi Yamanaka: 東京電力氷蓄熱機器 による追加仕様項目 赤色：表示部分
Note on D32: Takashi Yamanaka: 東京電力氷蓄熱機器 による追加仕様項目 赤色：表示部分
Note on D33: 東京ガス株式会社: 日本ガス協会による追加希望項目
Note on D55: Takashi Yamanaka: 仕様詳細検討ＷＧでの 追加仕様「ＩＤ」 青色：表示部分
Note on D92: Takashi Yamanaka: 仕様詳細検討ＷＧでの 追加仕様「ＩＤ」 青色：表示部分
Note on D96: Takashi Yamanaka: 仕様詳細検討ＷＧでの 追加仕様「ＩＤ」 青色：表示部分
Note on D98: Takashi Yamanaka: 東京電力氷蓄熱機器 による追加仕様項目 赤色：表示部分
Note on D105: 東京ガス株式会社: 日本ガス協会による追加希望項目
Note on D108: Takashi Yamanaka: 東京電力氷蓄熱機器 による追加仕様項目 赤色：表示部分
Note on D113: MRI中村: 仕様検討会（1999.2.22）を反映
Note on D114: MRI中村: 仕様検討会（1999.2.22）を反映
Note on D116: Takashi Yamanaka: 東京電力氷蓄熱機器 による追加仕様項目 赤色：表示部分
Note on D124: 東京ガス株式会社: 日本ガス協会による追加希望項目
Note on D139: MRI中村: 仕様検討会（1999.2.22）を反映
Note on D142: 東京ガス株式会社: 日本ガス協会による追加希望項目
Note on D144: MRI中村: 仕様検討会（1999.2.22）を反映
Note on D145: MRI中村: 仕様検討会（1999.2.22）を反映
Note on D146: MRI中村: 仕様検討会（1999.2.22）を反映
Note on D161: MRI中村: 仕様検討会（1999.2.22）を反映
Note on D171: MRI中村: 仕様検討会（1999.2.22）を反映
Note on D200: 東京ガス株式会社: 日本ガス協会による追加希望項目
Note on D201: Takashi Yamanaka: 仕様詳細検討ＷＧでの 名称補足仕様「ＩＤ」 青色：表示部分
Note on D206: 東京ガス株式会社: 日本ガス協会による追加希望項目
Note on D210: Takashi Yamanaka: 仕様詳細検討ＷＧでの 追加仕様「ＩＤ」 青色：表示部分
Note on D211: Takashi Yamanaka: 仕様詳細検討ＷＧでの 追加仕様「ＩＤ」 青色：表示部分
Note on D222: 東京ガス株式会社: 日本ガス協会による追加希望項目
Note on D249: Takashi Yamanaka: 仕様詳細検討ＷＧでの 追加仕様「ＩＤ」 青色：表示部分
Note on D251: Takashi Yamanaka: 東京電力氷蓄熱機器 による追加仕様項目 赤色：表示部分
Note on D255: Takashi Yamanaka: 仕様詳細検討ＷＧでの 追加仕様「ＩＤ」 青色：表示部分
Note on D257: Takashi Yamanaka: 東京電力氷蓄熱機器 による追加仕様項目 赤色：表示部分
Note on D263: Takashi Yamanaka: 東京電力氷蓄熱機器 による追加仕様項目 赤色：表示部分
Note on D270: Takashi Yamanaka: 東京電力氷蓄熱機器 による追加仕様項目 赤色：表示部分

## 小分類
仕様属性項目No. |  | C-CADEC大分類 | 5 | [52 empty] | 5
|  | C-CADEC中分類 | 50 | [11 empty] | 100 | [13 empty] | 150 |  |  |  |  | 200 | [11 empty] | 250 | [9 empty] | 300 | [40 empty] | 350 | [7 empty] | 370 |  |  |  |  | 400 |  |  |  |  | 430 |  |  |  |  | 450 |  |  |  |  | 500 | [5 empty] | 550 | [6 empty] | 600 |  |  |  | 650 | [9 empty] | 700 | [7 empty] | 800 |  |  |  | 850 | [5 empty] | 900 | [5 empty] | 72 |  |  |  | 100 | [10 empty] | 200 |  |  |  | 250 | [5 empty] | 300 | [12 empty] | 350 |  |  |  |  | 400 | [5 empty] | 800
|  | C-CADEC小分類 | 0000 | 1100 | 1300 | 1500 | 1700 | 2100 | 3100 | 4100 | 5100 | 6100 | 8000 | 9000 | 0000 | 1100 | 1300 | 1500 | 1700 | 1900 | 2500 | 3100 | 4100 | 4500 | 5100 | 6100 | 8000 | 9000 | 0000 | 1100 | 2100 | 8000 | 9000 | 0000 | 1100 | 2100 | 3100 | 4100 | 5100 | 5200 | 5300 | 6100 | 7100 | 8000 | 9000 | 0000 | 1100 | 1200 | 1300 | 2100 | 3100 | 4100 | 5100 | 8000 | 9000 | 0000 | 1100 | 1500 | 2100 | 2500 | 3010 | 3020 | 3030 | 3040 | 3060 | 3070 | 3080 | 3110 | 3120 | 3130 | 3140 | 3150 | 3160 | 3200 | 3220 | 3240 | 3260 | 3300 | 3800 | 4100 | 4200 | 4300 | 4400 | 4450 | 4500 | 4600 | 4700 | 4750 | 4800 | 5100 | 5200 | 5300 | 5800 | 8500 | 9000 | 9100 | 0000 | 1100 | 1300 | 2100 | 3100 | 6100 | 8000 | 9000 | 0000 | 1100 | 2100 | 8000 | 9000 | 0000 | 1100 | 2100 | 8000 | 9000 | 0000 | 1100 | 2100 | 8000 | 9000 | 0000 | 1100 | 2100 | 8000 | 9000 | 0000 | 1100 | 2100 | 3100 | 8000 | 9000 | 0000 | 1100 | 2100 | 3100 | 4100 | 8000 | 9000 | 0000 | 1100 | 8000 | 9000 | 0000 | 2100 | 2300 | 2500 | 3100 | 4100 | 4300 | 5100 | 8000 | 9000 | 0000 | 1100 | 2100 | 3100 | 4100 | 5100 | 8000 | 9000 | 0000 | 1100 | 2100 | 9000 | 0000 | 1100 | 2100 | 3100 | 8000 | 9000 | 0000 | 1100 | 2100 | 3100 | 8000 | 9000 | 0000 | 1100 | 8000 | 9000 | 0000 | 1100 | 1300 | 2100 | 3100 | 4100 | 5100 | 6100 | 7100 | 8000 | 9000 | 0000 | 1100 | 8000 | 9000 | 0000 | 1100 | 2100 | 3100 | 8000 | 9000 | 0000 | 0500 | 0600 | 1000 | 1100 | 1200 | 1300 | 1400 | 1500 | 1600 | 1700 | 8000 | 9000 | 0000 | 1100 | 2100 | 8000 | 9000 | 0000 | 2100 | 3100 | 4100 | 9000 | 9100 | 0000 | 1100 | 1300 | 1500 | 2100 | 3100 | 4100 | 5100 | 6100 | 8000
| 仕様属性項目 |  | ボイラー | 炉筒煙管ボイラー | 水管ボイラー | 貫流ボイラー | セクショナル ボイラー | 温水発生機 | 電気ヒーター | 給湯・貯湯ボイラー | 廃熱ボイラー | 熱媒ボイラー | ボイラー付属品 | その他ボイラー | 冷凍機 | ターボ冷凍機 | 吸収冷凍機 | 吸収冷温水機 | レシプロ冷凍機 | スクリュー 冷凍機 | コンデンシング ユニット | チリング ユニット | 蓄熱仕様冷凍機 | 冷凍・冷蔵ユニット | 蓄熱槽一体形氷蓄熱ユニット | エンジン駆動型 冷凍機 | 冷凍機付属品 | その他冷凍機 | 冷却塔 | 開放型冷却塔 | 密閉型冷却塔 | 冷却塔付属品 | その他冷却塔 | ポンプ | 陸上ポンプ （標準品） | 陸上ポンプ （赤水対策） | 清水用水中ポンプ | 排水用水中ポンプ | 給水ポンプユニット | 排水ポンプユニット | ヒーツポンプユニット | 消火ポンプ | 特殊ポンプ | ポンプ付属品 | その他ポンプ類 | 送風機 | 遠心式送風機 | 軸流式送風機 | 斜流式送風機 | ユニット式送風機 | 換気扇 | 熱交換器内蔵送風機 | 排煙機 | 送風機付属品 | その他送風機類 | 空調機 | ユニット形 空調機 | ユニット形空調機付属品 | ファンコイルユニット | ファンコイルユニット付属品 | パッケージ形エアコン・設備用（空冷冷専） | パッケージ形エアコン・設備用（空冷ＨＰ） | パッケージ形エアコン・設備用（水冷冷専） | パッケージ形エアコン・設備用（水冷ＨＰ） | パッケージ形エアコン・ 設備用（空冷ＨＰ氷蓄熱） | パッケージ形エアコン・設備用（ガスＨＰ） | パッケージ形エアコン・特殊用途用 | パッケージ形エアコン 店舗・オフィス用 （空冷冷専） | パッケージ形エアコン 店舗・オフィス用 （空冷ＨＰ） | パッケージ形エアコン 店舗・オフィス用 （水冷冷専） | パッケージ形エアコン 店舗・オフィス用 （水冷ＨＰ） | パッケージ形エアコン 店舗・オフィス用 （ガスＨＰ） | 氷蓄熱パッケージ形エアコン | マルチ形パッケージエアコン（空冷冷専） | マルチ形パッケージエアコン（空冷ＨＰ） | マルチ形パッケージエアコン（ガス焚） | 氷蓄熱マルチ形パッケージエアコン | マルチ形パッケージエアコン（室外機） | パッケージエアコン 付属品 | 住宅用エアコン （空冷冷専） | 住宅用エアコン （空冷ＨＰ） | 住宅用エアコン （ガスＨＰ） | 住宅用エアコン （ガス温水式） | 住宅用エアコン （ガス冷媒加熱式） | 住宅用マルチエアコン（空冷冷専） | 住宅用マルチエアコン（空冷ＨＰ） | 住宅用マルチエアコン（ガスＨＰ） | 住宅用マルチエアコン（ガス吸収式） | エアコン付属品 | 水熱源ヒートポンプユニット | 水熱源ヒートポンプマルチユニット | 空気熱源ヒートポンプユニット | ヒートポンプユニット付属品 | 配管配線セット | その他空調機類 | その他付属品類 | 暖房機 | 暖房放熱器 （熱媒式） | 暖房放熱器 （電気式） | 床暖房 | 燃焼形暖房機 | バス乾燥機 | 暖房機付属品 | その他暖房機類 | 乾燥機 | 衣類乾燥機 | バス乾燥機 | 乾燥機付属品 | その他乾燥機類 | コイル | コイル単体 | コイルユニット | コイル付属品 | その他コイル類 | ヒーター | ヒーター単体 | ヒーターユニット | ヒーター付属品 | その他ヒーター類 | 熱交換機 | 全熱交換器 | 顕熱交換器 | 熱交換器付属品 | その他熱交換器類 | 加湿器 | 蒸気加湿器 | 水加湿器 | 気化式加湿器 | 加湿器付属品 | その他加湿器類 | エアーフィルタ | ろ過式フィルター | 吸収式フィルター | 静電式フィルター | 吸着式フィルター | エアフィルター付属品 | その他エアフィルター類 | クリンルーム機器 | クリーンルームユニット | クリーンルーム機器 付属品 | その他クリーンルーム機器類 | 湯沸器給湯暖房機 | 湯沸器・給湯器 | 給湯用熱源機 | 貯湯形湯沸器 | ふろがま | 給湯暖房用熱源機 | 暖房専用熱源機 | 湯沸器・給湯暖房機給排気装置 | 湯沸器・給湯暖房機付属品 | その他湯沸器・給湯暖房機類 | 製缶類ヘッダー | オイルタンク | 水 槽 類 | 熱交換器類 | 密閉水槽類 | ヘッダ | 製缶類付属品 | その他製缶類 | 水処理装置 | 空調・医療用水処理 | プール・浴槽用水処理 | その他水処理装置類 | 水槽類 | ＦＲＰ一体形水槽 | ＦＲＰパネル形水槽 | 鉄パネル形水槽 | 水槽類付属品 | その他水槽類 | その他空調機器 | 太陽光利用設備機器 | 公害対策機器 | 空気清浄機器・除湿器 | その他空調機器付属品 | その他空調機器類 | プロパンガス機器 | プロパンガス集合装置 | プロパンガス器具 付属品 | その他プロパン ガス器具類 | 衛生器具 | 大便器 | 小便器 | 手洗器、洗面器、化粧台 | 流し類 | 浴槽、シャワー類 | 水栓類 | ユニット類 | 各種器具､ アクセサリ | 衛生器具付属品 | その他衛生器具類 | 浄化槽 | 浄化槽 | 浄化槽設備 付属品 | その他浄化槽設備類 | 都市ガス設備 | 低圧都市ガス設備 | 中圧都市ガス設備 | ガバナー装置 | 都市ガス設備 付属品 | その他都市ガス 設備類 | 消火設備 | 消火器 | 消火器格納箱 | 屋内・屋外消火栓、連結送水管 | １号消火栓 | ２号消火栓 | 屋内・屋外消火栓箱 | 放水口格納箱 | 地上式屋外消火栓箱 | 地下式屋外消火栓箱 | ホース格納箱 | 消火設備付属品 | その他消火設備類 | 厨房器具設備 | 厨房器具業務用 | 厨房器具家庭用 | 厨房器具付属品 | その他厨房器具類 | 中水濾過設備 | プール濾過設備 | 浴槽濾過設備 | 池濾過設備 | その他中水・濾過設備機器付属品 | その他中水・濾過設備機器 | その他特殊設備 | 厨芥処理厨房除害設備 | ゴミ処理設備 | 焼却炉設備 | セントラルクリーナー設備 | エアーシューター設備 | 実験機器・器具・装置設備 | ＲＩ処理設備 | 洗濯設備 | その他特殊設備機器付属品
【機器管理情報】
1100 |  | メーカコード | ◎ | ◎ | ◎ | ◎ | ◎ | ◎ | ◎ | ◎ | ◎ | ◎ | ◎ | ◎ | ◎ | ◎ | ◎ | ◎ | ◎ | ◎ | ◎ | ◎ | ◎ | ◎ | ◎ | ◎ | ◎ | ◎ | ◎ | ◎ | ◎ | ◎ | ◎ | ◎ | ◎ | ◎ | ◎ | ◎ | ◎ | ◎ | ◎ | ◎ | ◎ | ◎ | ◎ | ◎ | ◎ | ◎ | ◎ | ◎ | ◎ | ◎ | ◎ | ◎ | ◎ | ◎ | ◎ | ◎ | ◎ | ◎ | ◎ | ◎ | ◎ | ◎ | ◎ | ◎ | ◎ | ◎ | ◎ | ◎ | ◎ | ◎ | ◎ | ◎ | ◎ | ◎ | ◎ | ◎ | ◎ | ◎ | ◎ | ◎ | ◎ | ◎ | ◎ | ◎ | ◎ | ◎ | ◎ | ◎ | ◎ | ◎ | ◎ | ◎ | ◎ | ◎ | ◎ | ◎ | ◎ | ◎ | ◎ | ◎ | ◎ | ◎ | ◎ | ◎ | ◎ | ◎ | ◎ | ◎ | ◎ | ◎ | ◎ | ◎ | ◎ | ◎ | ◎ | ◎ | ◎ | ◎ | ◎ | ◎ | ◎ | ◎ | ◎ | ◎ | ◎ | ◎ | ◎ | ◎ | ◎ | ◎ | ◎ | ◎ | ◎ | ◎ | ◎ | ◎ | ◎ | ◎ | ◎ | ◎ | ◎ | ◎ | ◎ | ◎ | ◎ | ◎ | ◎ | ◎ | ◎ | ◎ | ◎ | ◎ | ◎ | ◎ | ◎ | ◎ | ◎ | ◎ | ◎ | ◎ | ◎ | ◎ | ◎ | ◎ | ◎ | ◎ | ◎ | ◎ | ◎ | ◎ | ◎ | ◎ | ◎ | ◎ | ◎ | ◎ | ◎ | ◎ | ◎ | ◎ | ◎ | ◎ | ◎ | ◎ | ◎ | ◎ | ◎ | ◎ | ◎ | ◎ | ◎ | ◎ | ◎ | ◎ | ◎ | ◎ | ◎ | ◎ | ◎ | ◎ | ◎ | ◎ | ◎ | ◎ | ◎ | ◎ | ◎ | ◎ | ◎ | ◎ | ◎ | ◎ | ◎ | ◎ | ◎ | ◎ | ◎ | ◎ | ◎ | ◎ | ◎ | ◎ | ◎ | ◎ | ◎ | ◎ | ◎ | ◎ | ◎ | ◎ | ◎ | ◎
1200 |  | 機器分類コード | ◎ | ◎ | ◎ | ◎ | ◎ | ◎ | ◎ | ◎ | ◎ | ◎ | ◎ | ◎ | ◎ | ◎ | ◎ | ◎ | ◎ | ◎ | ◎ | ◎ | ◎ | ◎ | ◎ | ◎ | ◎ | ◎ | ◎ | ◎ | ◎ | ◎ | ◎ | ◎ | ◎ | ◎ | ◎ | ◎ | ◎ | ◎ | ◎ | ◎ | ◎ | ◎ | ◎ | ◎ | ◎ | ◎ | ◎ | ◎ | ◎ | ◎ | ◎ | ◎ | ◎ | ◎ | ◎ | ◎ | ◎ | ◎ | ◎ | ◎ | ◎ | ◎ | ◎ | ◎ | ◎ | ◎ | ◎ | ◎ | ◎ | ◎ | ◎ | ◎ | ◎ | ◎ | ◎ | ◎ | ◎ | ◎ | ◎ | ◎ | ◎ | ◎ | ◎ | ◎ | ◎ | ◎ | ◎ | ◎ | ◎ | ◎ | ◎ | ◎ | ◎ | ◎ | ◎ | ◎ | ◎ | ◎ | ◎ | ◎ | ◎ | ◎ | ◎ | ◎ | ◎ | ◎ | ◎ | ◎ | ◎ | ◎ | ◎ | ◎ | ◎ | ◎ | ◎ | ◎ | ◎ | ◎ | ◎ | ◎ | ◎ | ◎ | ◎ | ◎ | ◎ | ◎ | ◎ | ◎ | ◎ | ◎ | ◎ | ◎ | ◎ | ◎ | ◎ | ◎ | ◎ | ◎ | ◎ | ◎ | ◎ | ◎ | ◎ | ◎ | ◎ | ◎ | ◎ | ◎ | ◎ | ◎ | ◎ | ◎ | ◎ | ◎ | ◎ | ◎ | ◎ | ◎ | ◎ | ◎ | ◎ | ◎ | ◎ | ◎ | ◎ | ◎ | ◎ | ◎ | ◎ | ◎ | ◎ | ◎ | ◎ | ◎ | ◎ | ◎ | ◎ | ◎ | ◎ | ◎ | ◎ | ◎ | ◎ | ◎ | ◎ | ◎ | ◎ | ◎ | ◎ | ◎ | ◎ | ◎ | ◎ | ◎ | ◎ | ◎ | ◎ | ◎ | ◎ | ◎ | ◎ | ◎ | ◎ | ◎ | ◎ | ◎ | ◎ | ◎ | ◎ | ◎ | ◎ | ◎ | ◎ | ◎ | ◎ | ◎ | ◎ | ◎ | ◎ | ◎ | ◎ | ◎ | ◎ | ◎ | ◎ | ◎ | ◎ | ◎ | ◎ | ◎ | ◎ | ◎
1300 |  | メーカ型番 | ◎ | ◎ | ◎ | ◎ | ◎ | ◎ | ◎ | ◎ | ◎ | ◎ | ◎ | ◎ | ◎ | ◎ | ◎ | ◎ | ◎ | ◎ | ◎ | ◎ | ◎ | ◎ | ◎ | ◎ | ◎ | ◎ | ◎ | ◎ | ◎ | ◎ | ◎ | ◎ | ◎ | ◎ | ◎ | ◎ | ◎ | ◎ | ◎ | ◎ | ◎ | ◎ | ◎ | ◎ | ◎ | ◎ | ◎ | ◎ | ◎ | ◎ | ◎ | ◎ | ◎ | ◎ | ◎ | ◎ | ◎ | ◎ | ◎ | ◎ | ◎ | ◎ | ◎ | ◎ | ◎ | ◎ | ◎ | ◎ | ◎ | ◎ | ◎ | ◎ | ◎ | ◎ | ◎ | ◎ | ◎ | ◎ | ◎ | ◎ | ◎ | ◎ | ◎ | ◎ | ◎ | ◎ | ◎ | ◎ | ◎ | ◎ | ◎ | ◎ | ◎ | ◎ | ◎ | ◎ | ◎ | ◎ | ◎ | ◎ | ◎ | ◎ | ◎ | ◎ | ◎ | ◎ | ◎ | ◎ | ◎ | ◎ | ◎ | ◎ | ◎ | ◎ | ◎ | ◎ | ◎ | ◎ | ◎ | ◎ | ◎ | ◎ | ◎ | ◎ | ◎ | ◎ | ◎ | ◎ | ◎ | ◎ | ◎ | ◎ | ◎ | ◎ | ◎ | ◎ | ◎ | ◎ | ◎ | ◎ | ◎ | ◎ | ◎ | ◎ | ◎ | ◎ | ◎ | ◎ | ◎ | ◎ | ◎ | ◎ | ◎ | ◎ | ◎ | ◎ | ◎ | ◎ | ◎ | ◎ | ◎ | ◎ | ◎ | ◎ | ◎ | ◎ | ◎ | ◎ | ◎ | ◎ | ◎ | ◎ | ◎ | ◎ | ◎ | ◎ | ◎ | ◎ | ◎ | ◎ | ◎ | ◎ | ◎ | ◎ | ◎ | ◎ | ◎ | ◎ | ◎ | ◎ | ◎ | ◎ | ◎ | ◎ | ◎ | ◎ | ◎ | ◎ | ◎ | ◎ | ◎ | ◎ | ◎ | ◎ | ◎ | ◎ | ◎ | ◎ | ◎ | ◎ | ◎ | ◎ | ◎ | ◎ | ◎ | ◎ | ◎ | ◎ | ◎ | ◎ | ◎ | ◎ | ◎ | ◎ | ◎ | ◎ | ◎ | ◎ | ◎ | ◎ | ◎ | ◎
1400 |  | 型式名称 | ◎ | ◎ | ◎ | ◎ | ◎ | ◎ | ◎ | ◎ | ◎ | ◎ | ◎ | ◎ | ◎ | ◎ | ◎ | ◎ | ◎ | ◎ | ◎ | ◎ | ◎ | ◎ | ◎ | ◎ | ◎ | ◎ | ◎ | ◎ | ◎ | ◎ | ◎ | ◎ | ◎ | ◎ | ◎ | ◎ | ◎ | ◎ | ◎ | ◎ | ◎ | ◎ | ◎ | ◎ | ◎ | ◎ | ◎ | ◎ | ◎ | ◎ | ◎ | ◎ | ◎ | ◎ | ◎ | ◎ | ◎ | ◎ | ◎ | ◎ | ◎ | ◎ | ◎ | ◎ | ◎ | ◎ | ◎ | ◎ | ◎ | ◎ | ◎ | ◎ | ◎ | ◎ | ◎ | ◎ | ◎ | ◎ | ◎ | ◎ | ◎ | ◎ | ◎ | ◎ | ◎ | ◎ | ◎ | ◎ | ◎ | ◎ | ◎ | ◎ | ◎ | ◎ | ◎ | ◎ | ◎ | ◎ | ◎ | ◎ | ◎ | ◎ | ◎ | ◎ | ◎ | ◎ | ◎ | ◎ | ◎ | ◎ | ◎ | ◎ | ◎ | ◎ | ◎ | ◎ | ◎ | ◎ | ◎ | ◎ | ◎ | ◎ | ◎ | ◎ | ◎ | ◎ | ◎ | ◎ | ◎ | ◎ | ◎ | ◎ | ◎ | ◎ | ◎ | ◎ | ◎ | ◎ | ◎ | ◎ | ◎ | ◎ | ◎ | ◎ | ◎ | ◎ | ◎ | ◎ | ◎ | ◎ | ◎ | ◎ | ◎ | ◎ | ◎ | ◎ | ◎ | ◎ | ◎ | ◎ | ◎ | ◎ | ◎ | ◎ | ◎ | ◎ | ◎ | ◎ | ◎ | ◎ | ◎ | ◎ | ◎ | ◎ | ◎ | ◎ | ◎ | ◎ | ◎ | ◎ | ◎ | ◎ | ◎ | ◎ | ◎ | ◎ | ◎ | ◎ | ◎ | ◎ | ◎ | ◎ | ◎ | ◎ | ◎ | ◎ | ◎ | ◎ | ◎ | ◎ | ◎ | ◎ | ◎ | ◎ | ◎ | ◎ | ◎ | ◎ | ◎ | ◎ | ◎ | ◎ | ◎ | ◎ | ◎ | ◎ | ◎ | ◎ | ◎ | ◎ | ◎ | ◎ | ◎ | ◎ | ◎ | ◎ | ◎ | ◎ | ◎ | ◎ | ◎ | ◎
1500 |  | 製品リリース年月日 | ● | ● | ● | ● | ● | ● | ● | ● | ● | ● | ● | ● | ● | ● | ● | ● | ● | ● | ● | ● | ● | ● | ● | ● | ● | ● | ● | ● | ● | ● | ● | ● | ● | ● | ● | ● | ● | ● | ● | ● | ● | ● | ● | ● | ● | ● | ● | ● | ● | ● | ● | ● | ● | ● | ● | ● | ● | ● | ● | ● | ● | ● | ● | ● | ● | ● | ● | ● | ● | ● | ● | ● | ● | ● | ● | ● | ● | ● | ● | ● | ● | ● | ● | ● | ● | ● | ● | ● | ● | ● | ● | ● | ● | ● | ● | ● | ● | ● | ● | ● | ● | ● | ● | ● | ● | ● | ● | ● | ● | ● | ● | ● | ● | ● | ● | ● | ● | ● | ● | ● | ● | ● | ● | ● | ● | ● | ● | ● | ● | ● | ● | ● | ● | ● | ● | ● | ● | ● | ● | ● | ● | ● | ● | ● | ● | ● | ● | ● | ● | ● | ● | ● | ● | ● | ● | ● | ● | ● | ● | ● | ● | ● | ● | ● | ● | ● | ● | ● | ● | ● | ● | ● | ● | ● | ● | ● | ● | ● | ● | ● | ● | ● | ● | ● | ● | ● | ● | ● | ● | ● | ● | ● | ● | ● | ● | ● | ● | ● | ● | ● | ● | ● | ● | ● | ● | ● | ● | ● | ● | ● | ● | ● | ● | ● | ● | ● | ● | ● | ● | ● | ● | ● | ● | ● | ● | ● | ● | ● | ● | ● | ● | ●
1600 |  | 仕様書バージョン | ● | ● | ● | ● | ● | ● | ● | ● | ● | ● | ● | ● | ● | ● | ● | ● | ● | ● | ● | ● | ● | ● | ● | ● | ● | ● | ● | ● | ● | ● | ● | ● | ● | ● | ● | ● | ● | ● | ● | ● | ● | ● | ● | ● | ● | ● | ● | ● | ● | ● | ● | ● | ● | ● | ● | ● | ● | ● | ● | ● | ● | ● | ● | ● | ● | ● | ● | ● | ● | ● | ● | ● | ● | ● | ● | ● | ● | ● | ● | ● | ● | ● | ● | ● | ● | ● | ● | ● | ● | ● | ● | ● | ● | ● | ● | ● | ● | ● | ● | ● | ● | ● | ● | ● | ● | ● | ● | ● | ● | ● | ● | ● | ● | ● | ● | ● | ● | ● | ● | ● | ● | ● | ● | ● | ● | ● | ● | ● | ● | ● | ● | ● | ● | ● | ● | ● | ● | ● | ● | ● | ● | ● | ● | ● | ● | ● | ● | ● | ● | ● | ● | ● | ● | ● | ● | ● | ● | ● | ● | ● | ● | ● | ● | ● | ● | ● | ● | ● | ● | ● | ● | ● | ● | ● | ● | ● | ● | ● | ● | ● | ● | ● | ● | ● | ● | ● | ● | ● | ● | ● | ● | ● | ● | ● | ● | ● | ● | ● | ● | ● | ● | ● | ● | ● | ● | ● | ● | ● | ● | ● | ● | ● | ● | ● | ● | ● | ● | ● | ● | ● | ● | ● | ● | ● | ● | ● | ● | ● | ● | ● | ● | ●
【機器仕様情報
／数値・テキスト情報】
2010 | <能力仕様情報> | 冷却能力 | [12 empty] | ◎ |  |  |  | ◎ | ◎ | ◎ | ◎ | [5 empty] | ◎ | ◎ | ◎ | ◎ |  | ◎ | [22 empty] | ◎ | ◎ |  |  |  | ◎ | ◎ | ◎ | ◎ | ◎ | ◎ | ◎ | [22 empty] | ◎ | ◎ | ◎ |  |  | ◎ | [14 empty] | ◎ | ◎ | ◎ |  | ◎ | [37 empty] | ◎ |  |  | ◎ |  |  |  | ◎ | [10 empty] | ◎ |  |  |  |  | ◎
2015 |  | 冷却蓄熱容量 | [12 empty] | ◎ | [7 empty] | ◎ |  | ◎ |  |  | ◎ | [27 empty] | ◎ | [8 empty] | ◎ | [44 empty] | ◎ |  | ◎ |  | ◎
2020 |  | 冷凍能力 | [12 empty] | ◎ | ◎ | ◎ | ◎ | ◎ | ◎ | ◎ | ◎ | ◎ | ◎ | ◎ | ◎ |  | ◎
2030 |  | 冷房能力 | [53 empty] | ◎ | ◎ |  | ◎ |  | ◎ | ◎ | ◎ | ◎ | ◎ | ◎ | ◎ | ◎ | ◎ | ◎ | ◎ | ◎ | ◎ | ◎ | ◎ | ◎ | ◎ | ◎ |  | ◎ | ◎ | ◎ | ◎ | ◎ | ◎ | ◎ | ◎ | ◎ |  | ◎ | ◎ | ◎ |  |  | ◎ | [74 empty] | ◎ |  |  |  |  | ◎
2035 |  | 製氷能力 | [12 empty] | ◎ | [7 empty] | ◎ |  |  |  |  | ◎ | [27 empty] | ◎ | [8 empty] | ◎ | [7 empty] | ◎ |  |  |  | ◎ | [17 empty] | ◎ | [14 empty] | ◎ |  | ◎ |  | ◎
2040 |  | 定格出力 | ◎ | ◎ | ◎ | ◎ | ◎ | ◎ |  | ◎ | ◎ | ◎ |  | ◎
2050 |  | 加熱能力 | ◎ |  |  |  |  | ◎ | ◎ |  |  |  |  | ◎ | ◎ |  |  | ◎ | ◎ | ◎ |  | ◎ | ◎ |  | ◎ |  |  | ◎ | [27 empty] | ◎ | ◎ |  |  |  |  | ◎ |  | ◎ | ◎ | ◎ | ◎ | [27 empty] | ◎ | [14 empty] | ◎ | ◎ | ◎ |  | ◎ | ◎ | ◎ | ◎ |  | ◎ | [22 empty] | ◎ | ◎ | ◎ | ◎ | ◎ | ◎ | ◎ |  |  | ◎ | ◎ |  | ◎ | ◎ |  |  |  | ◎ | [10 empty] | ◎ |  |  |  |  | ◎
2055 |  | 加熱蓄熱容量 | [12 empty] | ◎ | [9 empty] | ◎ |  |  | ◎
2057 |  | 追だき能力 | [139 empty] | ◎ | ◎ | ◎ |  | ◎ | ◎ |  |  |  | ◎
2060 |  | 暖房能力 | [53 empty] | ◎ | ◎ |  | ◎ |  | ◎ | ◎ | ◎ | ◎ | ◎ | ◎ | ◎ |  | ◎ |  | ◎ | ◎ | ◎ |  | ◎ | ◎ | ◎ | ◎ |  |  | ◎ | ◎ | ◎ | ◎ |  | ◎ |  | ◎ |  | ◎ | ◎ | ◎ |  |  | ◎ |  | ◎ | ◎ | ◎ | ◎ | ◎ | ◎ |  | ◎ | [37 empty] | ◎ |  |  |  |  | ◎ | ◎ |  |  | ◎ | [18 empty] | ◎ |  |  |  |  | ◎
2070 |  | 伝熱面積 | ● | ● | ● | ● | ● | ● |  | ● | ● | ● |  | ● | ● |  |  | ● | [9 empty] | ●
2080 |  | 放 熱 量 | [53 empty] | ● | [12 empty] | ● |  | ● | ● | ● |  | ● | ● | ● | [17 empty] | ● | [19 empty] | ◎ | ◎ | ◎ |  | ◎
2090 |  | 集熱面積 | [167 empty] | ◎ | ◎ |  |  |  | ◎
2100 |  | 熱交換能力 | ● |  | ● | ● |  | ● |  |  | ● | ● |  | ● | [137 empty] | ◎ |  | ◎ | ◎ |  |  |  | ◎
2110 |  | 排熱回収能力 | [149 empty] | ● |  | ● | ● |  |  |  | ● | [10 empty] | ● |  | ● |  |  | ●
2120 |  | 除湿能力
2130 |  | 加湿能力 | [53 empty] | ● | ● |  | ● |  |  | ● |  | ● | ● | ● | ● | [22 empty] | ● | ● | ● |  |  | ●
2140 |  | 有効加湿量 | [43 empty] | ● | [5 empty] | ● |  |  | ● | [69 empty] | ◎ | ◎ | ◎ | ◎ |  | ◎
2150 |  | 番手 ＃ | [43 empty] | ◎ | ◎ | ● | ● |  |  |  | ◎ |  | ◎
2160 |  | 給湯能力 | ◎ |  |  |  | ◎ | ◎ | ◎ | ◎ | ◎ | ◎ |  | ◎ | [127 empty] | ◎ | ◎ | ◎ | ◎ | ◎ | ◎ |  |  |  | ◎ | ◎ |  | ◎ | ◎ |  |  |  | ◎
2170 |  | ろ過面積 | [157 empty] | ● | ● | ● | ● | [55 empty] | ● | ● | ● | ● | ● | ●
2180 |  | ろ過能力 | [157 empty] | ◎ | ◎ | ◎ | ◎ | [55 empty] | ◎ | ◎ | ◎ | ◎ | ◎ | ◎
2190 |  | 処理水量 | [122 empty] | ◎ |  |  |  | ◎ | ◎ | [29 empty] | ● | ● | ● | ● | [6 empty] | ◎ |  | ◎ |  |  | ◎ | [43 empty] | ● | ● | ● | ● | ● | ● | ◎ | ◎
2200 |  | 浄化槽処理容量 | [188 empty] | ◎ | ◎ |  | ◎
2210 |  | 浄化槽処理対象人員 | [188 empty] | ◎ | ◎ |  | ◎
2220 |  | 浄化槽放流水質 | [188 empty] | ● | ● |  | ●
2230 |  | 気 化 量 | [173 empty] | ◎ | ◎ | ◎ | ◎ | [15 empty] | ◎ |  |  | ◎ |  | ◎
2240 |  | 処理能力 | [102 empty] | ◎ | ◎ | ◎ |  | ◎ | [50 empty] | ◎ | ◎ | ◎ | ◎ | [6 empty] | ◎ | ◎ | ◎ | ◎ |  | ◎ | ◎ | ◎ | ◎ | ◎ | [11 empty] | ● | ● |  | ● | ◎ | ◎ | ◎ | ◎ | ◎ | ◎ | ◎ | ◎ | [10 empty] | ◎ | ● | ● | ● | ● | ● | ◎ | ◎ | ◎ | ◎ | ◎ | ◎ | ◎ | ◎ | ◎ | ◎ | ◎ | ◎ | ◎ | ◎ | ◎
3010 | <風量仕様情報> | 送 風 量 | [12 empty] | ● | [5 empty] | ● | ● | ● |  | ● | ● |  | ● | [17 empty] | ◎ | ◎ | ◎ | ◎ | ◎ | ◎ |  |  |  | ◎ | ◎ | ◎ |  |  |  | ◎ | ◎ | ◎ | ◎ | ◎ | ◎ | ◎ | [22 empty] | ● | ● | ● |  |  | ◎ |  | ● | ● | ● | ● | ● | ● |  | ● | [10 empty] | ● |  | ● |  | ● | [50 empty] | ◎ |  |  |  |  | ◎
3012 |  | 標準風量 | [53 empty] | ◎ | ◎ |  | ◎ |  | ◎ | ◎ | ◎ | ◎ | ◎ | ◎ | ◎ | ◎ | ◎ | ◎ | ◎ | ◎ | ◎ | ◎ | ◎ | ◎ | ◎ |  |  | ◎ | ◎ | ◎ | ◎ | ◎ | ◎ | ◎ | ◎ | ◎ |  | ◎ | ◎ | ◎ |  |  | ◎ | [9 empty] | ● | ● | ● |  | ● | ● |  | ● |  | ● | ● |  | ● |  | ● | [5 empty] | ◎ | ◎ | ◎ | ◎ |  | ◎ | [39 empty] | ◎ |  | ● | ● |  | ◎
3020 |  | 室内機送風量 | [12 empty] | ● | [8 empty] | ● |  |  |  | ● | [27 empty] | ● |  |  |  |  | ● | ● | ● | ● | ● | ● | ● | ● | ● | ● | ● | ● | ● | ● | ● | ● | ● |  |  | ● | ● | ● | ● | ● | ● | ● | ● | ● | [6 empty] | ●
3030 |  | 室外機送風量 | [12 empty] | ● | [6 empty] | ● | ● | ● | ● |  |  | ● | [27 empty] | ● | [21 empty] | ● | [16 empty] | ●
3040 |  | 給 気 量 | [12 empty] | ● |  | ● | ● | [7 empty] | ● |  | ● | [27 empty] | ● | ● |  | ● | [35 empty] | ●
3050 |  | 還 気 量 | [53 empty] | ● | ● | [37 empty] | ●
3060 |  | 外 気 量 | [53 empty] | ● | ● | [37 empty] | ●
3070 |  | 排 気 量 | [53 empty] | ● | ● | [37 empty] | ●
3080 |  | 換気風量 | [167 empty] | ● |  |  | ● |  | ● | [49 empty] | ◎ | [6 empty] | ◎
3090 |  | 処理風量 | [43 empty] | ◎ | [5 empty] | ◎ |  |  | ◎ | ● | ● | [37 empty] | ● | [14 empty] | ● | ● | ● |  | ● | [5 empty] | ◎ | ◎ | ◎ |  | ◎ | [6 empty] | ◎ | ◎ | ◎ | ◎ | ◎ |  | ◎ | ◎ | ◎ | ◎ | ◎ | [28 empty] | ◎ |  |  | ◎ |  | ◎ | [49 empty] | ◎ |  |  |  | ◎ |  |  | ◎
3100 |  | 排煙風量 | [12 empty] | ● |  | ● | ● | [7 empty] | ● |  | ● | [17 empty] | ◎ | [6 empty] | ◎ |  | ◎ | [39 empty] | ●
3210 | <水量仕様情報> | 冷 水 量 | [12 empty] | ● | ● | ● | ● | ● | ● |  | ● | ● |  | ● | ● |  | ● | [27 empty] | ● | ● |  | ● | [35 empty] | ● | [14 empty] | ● | ● | ● |  | ● | [37 empty] | ● |  | ● | ● |  |  |  | ●
3220 |  | 温 水 量 | ● |  |  |  |  | ● |  |  | ● | ● |  | ● | ● |  |  | ● | ● | ● |  | ● | ● |  | ● |  |  | ● | [27 empty] | ● | ● |  | ● | [30 empty] | ● | ● |  |  |  | ● | [14 empty] | ● | ● | ● |  | ● | [37 empty] | ● |  | ● | ● |  |  |  | ● | [10 empty] | ● | ● |  |  |  | ●
3230 |  | 冷温水量 | [12 empty] | ● |  |  | ● | [6 empty] | ● |  |  | ● | [27 empty] | ● | ● |  | ● | [35 empty] | ● | [14 empty] | ● | ● | ● |  | ● | [37 empty] | ● |  |  | ● |  |  |  | ●
3240 |  | 高温水量 | [149 empty] | ● |  | ● | ● |  |  |  | ●
3250 |  | 冷却水量 | [12 empty] | ● | ● | ● | ● | ● | ● | ● | ● | ● | ● | ● | ● |  | ● | ● | ● | ● |  | ● | [22 empty] | ● | [6 empty] | ● | ● |  |  | ● |  |  | ● | ● | [18 empty] | ● | ● |  |  |  | ● | [56 empty] | ● |  |  | ● |  |  |  | ●
3260 |  | 熱源水量 | [12 empty] | ● |  |  |  | ● | ● |  | ● | ● |  |  |  |  | ● | [123 empty] | ● |  | ● | ● |  |  |  | ●
3270 |  | 補給水量 | [26 empty] | ● | ● | ● |  | ● | [118 empty] | ● |  | ● |  |  |  |  | ● | ● | ● | ● | ● | [55 empty] | ● | ● | ● | ● | ● | ●
3280 |  | ブライン水量 | [12 empty] | ● | ● | [5 empty] | ● |  |  | ● |  |  | ● | [81 empty] | ● | ● | ● |  | ● | [37 empty] | ● |  | ● | ● |  |  |  | ●
3290 |  | 循環水量 | [149 empty] | ● |  | ● | ● |  |  |  | ● | [10 empty] | ● | ● |  |  |  | ●
3310 |  | 吐 水 量 | [31 empty] | ◎ | ◎ | ◎ | ◎ | ◎ | ◎ | ◎ | ◎ | ◎ | ◎ |  | ◎
3320 |  | 給 水 量 | [122 empty] | ● | ● | ● | ● |  | ●
3330 |  | 風呂追焚循環量 | [139 empty] | ● |  | ● |  | ● | ● |  |  |  | ● | [67 empty] | ◎ | ◎ | ◎ | ◎ | ◎ | ◎
3340 |  | 風呂追焚吐水量 | [139 empty] | ● |  | ● |  | ● | ● |  |  |  | ●
3350 |  | 給 湯 量 | ● |  |  |  | ● | ● |  | ● | ● | ● |  | ● | [127 empty] | ● | ● | ● | ● | ● | ● |  |  |  | ● | ● |  | ● | ● |  |  |  | ●
3360 |  | 排 水 量
4010 | <風圧力仕様情報> | 機外静圧 | [12 empty] | ● | [8 empty] | ● |  |  |  | ● | [17 empty] | ◎ |  |  |  |  | ◎ | ◎ |  |  | ◎ | ● | ● |  | ● |  | ● | ● | ● | ● | ● | ● | ● | [27 empty] | ● | [24 empty] | ◎ | ◎ | ◎ |  | ◎ | [13 empty] | ● |  | ● | ● | [83 empty] | ● |  |  |  | ● | ●
4020 |  | 全 静 圧 | [43 empty] | ◎ | ◎ | ◎ | ◎ | ◎ |  |  | ◎ |  | ◎ | ● | ● |  | ● |  | ● | ● | ● | ● | ● | ● | ● | [27 empty] | ● | [129 empty] | ● |  |  |  | ● | ●
4030 |  | 羽根径Φ | [43 empty] | ◎ |  | ◎ |  |  | ◎ |  |  |  | ◎
4110 | <水圧力仕様情報> | 揚 程 | [12 empty] | ● | [9 empty] | ● |  |  | ● | [5 empty] | ◎ | ◎ | ◎ | ◎ | ◎ | ◎ | ◎ | ◎ | ◎ | ◎ |  | ◎
4120 |  | 圧 力
4130 |  | 背 圧 | [31 empty] | ● | ● | ● |  |  | ● | ● | ● | ● | ● |  | ●
4140 |  | 耐 圧 力 | ● | ● | ● | ● | ● | ● | ● | ● | ● | ● |  | ● | [19 empty] | ◎ | ◎ | ◎ |  |  | ◎ | ◎ | ◎ | ◎ | ◎ |  | ● | [106 empty] | ● | ● | ● | ● | ● | ● |  | ●
4145 |  | 許容圧力 | [31 empty] | ● | ● | ● |  |  | ● | ● | ● | ● | ● |  | ● | [79 empty] | ● | ● | ● | ● | ● | ● | [21 empty] | ● | ● | ● | ● | ● | ● |  | ●
4210 | <一般仕様情報> | コイル列数 | [53 empty] | ● | ● | [37 empty] | ● | [14 empty] | ● | ● | ● |  | ● | [37 empty] | ● |  | ● | ● |  |  |  | ●
4220 |  | コイル通過風速 | [107 empty] | ● | ● | ● |  | ●
4222 |  | 通過風速 | [117 empty] | ◎ | ◎ | ◎ |  | ◎ | [6 empty] | ● | ● | ● | ● | ● |  | ● | [32 empty] | ● |  |  | ● |  | ●
4230 |  | 材 質 | ◎ |  |  |  | ◎ | ◎ | ◎ | ◎ | ◎ | ◎ |  | ◎ | [95 empty] | ● | ● | ● |  | ● | ● | ● | ● |  | ● | ● | ● | ● |  | ● | [27 empty] | ● | ● | ● | ● | ● | ● | ● | ● | ● | ● | ● | ● | ● | ● | ● | ● | ● | ● | ● | ● | ● | ● |  | ● |  |  |  |  | ● | ● | ● | ● | ● | ● | ● | ● | ● | ● | ● | ● | ● | ● | ● | [19 empty] | ● | ● | ● | ● | ● | ● | ● | ● | ● | ● | ●
4232 |  | 製氷熱交換器形式 | [12 empty] | ● | [7 empty] | ● |  | ● |  |  | ● | [27 empty] | ● | [16 empty] | ● |  |  |  | ● | [17 empty] | ● | [56 empty] | ● |  | ● | [9 empty] | ● | ● | ● | ● |  | ●
4234 |  | 製氷(蓄氷)方式 | [12 empty] | ● | [7 empty] | ● |  | ● |  |  | ● | [27 empty] | ● | [16 empty] | ● |  |  |  | ● | [17 empty] | ● | [14 empty] | ● |  | ● |  | ● | [37 empty] | ● |  | ● | [9 empty] | ● | ● | ● | ● |  | ●
4240 |  | 外面コーティング | [149 empty] | ● | ● | ● | ● | ● |  |  | ● | ● | ● | ● | ● | ● | ● | ● | ● |  | ● | ● | ● |  |  |  | ● | [15 empty] | ● | ● | ● | ● | [24 empty] | ● | ● | ● | ● | ● | ●
4250 |  | 内面コーティング | [31 empty] | ● |  | ● | [8 empty] | ● | [106 empty] | ● | ● | ● | ● | ● |  |  | ● | ● | ● | ● | ● | ● | ● | ● | ● |  | ● | ● | ● |  |  |  | ● | [15 empty] | ● | ● | ● | ● | [24 empty] | ● | ● | ● | ● | ● | ●
4252 |  | フィルター形式
4260 |  | 有効容量 | [12 empty] | ● | [9 empty] | ● |  |  | ● | [123 empty] | ◎ | ◎ | ◎ |  | ◎ |  |  | ◎ | ● | ● | ● | ● | ◎ | ◎ | ◎ | ◎ |  | ◎ | [44 empty] | ● | ● | ● |  | ●
4270 |  | タンク容量 | ◎ | [5 empty] | ◎ | ◎ |  |  |  | ◎ | ● | [9 empty] | ● |  |  | ● | [5 empty] | ● |  |  |  |  | ● |  |  | ● |  |  | ● | [106 empty] | ● | ● | ● |  | ● |  |  | ● | ● | ● | ● | ● | ● | ● | ● | ● |  | ● | ● | ● |  |  |  | ● | ● | ● | ● | ● | [11 empty] | ● | ● | ● | ● | [19 empty] | ● | ● | ● |  | ● | ● | ● | ● | ● |  | ●
4272 |  | 許容水量 | [139 empty] | ● |  |  |  |  | ● | ● |  |  | ●
4280 |  | 貯湯量 | [139 empty] | ● |  |  | ● | [5 empty] | ● | ● |  | ● |  |  |  |  | ● | ● | ● | ● | ● | ● | ● | ● | ● |  | ● | [49 empty] | ● | ● | ●
4290 |  | 保有水量 | ● | ● | ● | ● | ● | ● | ● | ● | ● | ● |  | ● | [82 empty] | ● | ● |  | ● |  | ● |  | ● | [47 empty] | ● |  |  | ● | ● |  |  | ● | ● | ● | ● | ● | ● | ● | ● | ● |  | ● | ● | ● |  |  |  | ● | [43 empty] | ● | ● | ● | ●
4292 |  | 蓄 氷 量 | [12 empty] | ● | [7 empty] | ● |  | ● |  |  | ● | [27 empty] | ● | [16 empty] | ● |  |  |  | ● | [17 empty] | ● | [56 empty] | ● |  | ● |  |  |  |  | ● |  |  |  |  | ● | ● | ● | ● |  | ●
4294 |  | 水 張 量 | [12 empty] | ● | [7 empty] | ● |  | ● |  |  | ● | [123 empty] | ● |  | ● |  |  |  |  | ●
4296 |  | 標準蓄熱時間 | [12 empty] | ● | [7 empty] | ● |  | ● |  |  | ● | [27 empty] | ● | [16 empty] | ● |  |  |  | ● | [17 empty] | ● | [56 empty] | ● |  | ● |  |  |  |  | ● |  |  |  |  | ● | ● | ● | ● |  | ●
4300 |  | 耐震強度 | [149 empty] | ● | ● | ● |  |  |  |  | ● |  |  |  |  | ◎ | ◎ | ◎ | ◎ |  | ◎ | ● | ● | ● |  |  | ●
4310 |  | 回 転 数 | [31 empty] | ● | ● | ● | ● | ● | ● | ● | ● | ● | ● |  | ● | ● | ● | ● | ● | ● | ● | ● | ● |  | ●
4320 |  | 騒 音 値SPL | ● | ● | ● | ● | ● | ● |  | ● | ● | ● |  | ● | ● | ● | ● | ● | ● | ● |  | ● | ● |  | ● |  |  | ● | ● | ● | ● |  | ● | [12 empty] | ● | ● | ● | ● | ● | ● | ● | ● |  | ● | ● | ● |  | ● |  | ● | ● | ● | ● | ● | ● | ● | ● | ● | ● | ● | ● | ● | ● | ● | ● | ● | ● |  | ● | ● | ● | ● | ● | ● | ● | ● | ● |  | ● | ● | ● |  |  | ● |  | ● | ● | ● |  | ● | ● |  | ● | ● | ● | ● |  | ● | ● |  | ● |  | ● | ● |  | ● |  | ● | ● | ● | ● |  | ● | [17 empty] | ● | ● | ● | ● | ● | ● | ● |  |  | ● | [18 empty] | ● |  | ● | ● |  | ● | [49 empty] | ● | ● | ● | ● | ● | ● |  | ●
4325 |  | 騒 音 値PWL | ● | ● | ● | ● | ● | ● |  | ● | ● | ● |  | ● | ● | ● | ● | ● | ● | ● |  | ● | ● |  | ● |  |  | ● | ● | ● | ● |  | ● | [12 empty] | ● | ● | ● | ● | ● | ● | ● | ● |  | ● | ● | ● |  | ● |  | ● | ● | ● | ● | ● | ● | ● | ● | ● | ● | ● | ● | ● | ● | ● | ● | ● | ● |  | ● | ● | ● | ● | ● | ● | ● | ● | ● |  | ● | ● | ● |  |  | ● |  | ● | ● | ● |  | ● | ● |  | ● | ● | ● | ● |  | ● | ● |  | ● |  | ● | ● |  | ● |  | ● | ● | ● | ● |  | ● | [17 empty] | ● | ● | ● | ● | ● | ● | ● |  |  | ● | [18 empty] | ● |  | ● | ● |  | ● | [49 empty] | ● | ● | ● | ● | ● | ● |  | ●
4330 |  | 熱交換効率 | [12 empty] | ● | [7 empty] | ● |  | ● |  |  | ● | [17 empty] | ● | ● | ● | ● | ● | ● | ● | ● |  | ● | ● | ● |  | ● | ● | ● | ● | ● | ● | ● | ● | [28 empty] | ● | [25 empty] | ● | ● |  | ●
4332 |  | 効率COP | [12 empty] | ● | [7 empty] | ● |  | ● |  |  | ●
4334 |  | 氷生成率IPF | [53 empty] | ● | [16 empty] | ● |  |  |  | ● | [17 empty] | ●
4336 |  | 通年エネルギー消費効率APF
4340 |  | 顕熱交換効率 | [43 empty] | ◎ | [5 empty] | ◎ |  |  | ◎ | [64 empty] | ◎ |  | ◎ |  | ◎
4342 |  | 温度交換効率 | [117 empty] | ● |  |  |  | ● | [27 empty] | ● |  |  | ● |  |  |  | ●
4344 |  | 廃熱回収効率 | ● | [7 empty] | ● |  |  | ● | [105 empty] | ● |  |  |  | ● | [27 empty] | ● |  |  | ● |  |  |  | ● | [65 empty] | ● |  | ● | ●
4350 |  | 全熱交換効率 | [43 empty] | ◎ | [5 empty] | ◎ |  |  | ◎ | [64 empty] | ◎ | ◎ |  |  | ◎
4352 |  | 暖房効率 | [139 empty] | ● | ● |  |  |  | ● | ● |  |  | ●
4354 |  | 給湯効率 | [139 empty] | ● | ● | ● | ● | ● | ● |  |  |  | ●
4356 |  | 追だき効率 | [139 empty] | ● | ● | ● | ● | ● | ● |  |  |  | ●
4360 |  | 除去効率 | [117 empty] | ● | ● | ● |  | ● | [6 empty] | ◎ | ◎ | ◎ | ◎ | ◎ |  | ◎ | ◎ | ◎ | ◎ | ◎ | [18 empty] | ● | ● | ● | ● | [6 empty] | ● |  | ● | ● |  | ● | [15 empty] | ● | ● | ● | ● | [24 empty] | ● | ● | ● | ● |  | ● | ◎ | ◎
4370 |  | 外形寸法 Ｗ | ● | ● | ● | ● | ● | ● | ● | ● | ● | ● | ● | ● | ● | ● | ● | ● | ● | ● | ● | ● | ● | ● | ● | ● | ● | ● | ● | ● | ● | ● | ● | ● | ● | ● | ● | ● | ● | ● | ● | ● | ● | ● | ● | ● | ● | ● | ● | ● | ● | ● | ● | ● | ● | ● | ● | ● | ● | ● | ● | ● | ● | ● | ● | ● | ● | ● | ● | ● | ● | ● | ● | ● | ● | ● | ● | ● | ● | ● | ● | ● | ● | ● | ● | ● | ● | ● | ● | ● | ● | ● | ● |  | ● | ● | ● | ● | ● | ● | ● | ● | ● | ● | ● | ● | ● | ● | ● | ● | ● | ● | ● | ● | ● | ● | ● | ● | ● | ● | ● | ● | ● | ● | ● | ● | ● | ● | ● | ● | ● | ● | ● | ● | ● | ● | ● | ● | ● | ● | ● | ● | ● | ● | ● | ● | ● | ● | ● | ● | ● | ● | ● | ● | ● | ● |  | ● | ● | ● | ● | ● | ● | ◎ | ◎ | ◎ | ◎ | ● | ◎ | ● | ● | ● | ● | ● | ● | ● | ● | ● | ● | ● | ● | ● | ● | ● | ● | ● | ● | ● | ● | ● | ● | ● | ● | ● | [6 empty] | ◎ | ● | ◎ | ● | ◎ | ◎ | ◎ | ◎ | ◎ | ◎ | ◎ | ◎ | ◎ | ◎ | ◎ | ◎ | ◎ | ◎ | ● | ● | ● | ● | ● | ● | ● | ● | ● | ● | ● | ● | ● | ● | ● | ●
4380 |  | 外形寸法 Ｄ | ● | ● | ● | ● | ● | ● | ● | ● | ● | ● | ● | ● | ● | ● | ● | ● | ● | ● | ● | ● | ● | ● | ● | ● | ● | ● | ● | ● | ● | ● | ● | ● | ● | ● | ● | ● | ● | ● | ● | ● | ● | ● | ● | ● | ● | ● | ● | ● | ● | ● | ● | ● | ● | ● | ● | ● | ● | ● | ● | ● | ● | ● | ● | ● | ● | ● | ● | ● | ● | ● | ● | ● | ● | ● | ● | ● | ● | ● | ● | ● | ● | ● | ● | ● | ● | ● | ● | ● | ● | ● | ● |  | ● | ● | ● | ● | ● | ● | ● | ● | ● | ● | ● | ● | ● | ● | ● | ● | ● | ● | ● | ● | ● | ● | ● | ● | ● | ● | ● | ● | ● | ● | ● | ● | ● | ● | ● | ● | ● | ● | ● | ● | ● | ● | ● | ● | ● | ● | ● | ● | ● | ● | ● | ● | ● | ● | ● | ● | ● | ● | ● | ● | ● | ● |  | ● | ● | ● | ● | ● | ● | ◎ | ◎ | ◎ | ◎ | ● | ◎ | ● | ● | ● | ● | ● | ● | ● | ● | ● | ● | ● | ● | ● | ● | ● | ● | ● | ● | ● | ● | ● | ● | ● | ● | ● | [6 empty] | ◎ | ● | ◎ | ● | ◎ | ◎ | ◎ | ◎ | ◎ | ◎ | ◎ | ◎ | ◎ | ◎ | ◎ | ◎ | ◎ | ◎ | ● | ● | ● | ● | ● | ● | ● | ● | ● | ● | ● | ● | ● | ● | ● | ●
4390 |  | 外形寸法 Ｈ | ● | ● | ● | ● | ● | ● | ● | ● | ● | ● | ● | ● | ● | ● | ● | ● | ● | ● | ● | ● | ● | ● | ● | ● | ● | ● | ● | ● | ● | ● | ● | ● | ● | ● | ● | ● | ● | ● | ● | ● | ● | ● | ● | ● | ● | ● | ● | ● | ● | ● | ● | ● | ● | ● | ● | ● | ● | ● | ● | ● | ● | ● | ● | ● | ● | ● | ● | ● | ● | ● | ● | ● | ● | ● | ● | ● | ● | ● | ● | ● | ● | ● | ● | ● | ● | ● | ● | ● | ● | ● | ● |  | ● | ● | ● | ● | ● | ● | ● | ● | ● | ● | ● | ● | ● | ● | ● | ● | ● | ● | ● | ● | ● | ● | ● | ● | ● | ● | ● | ● | ● | ● | ● | ● | ● | ● | ● | ● | ● | ● | ● | ● | ● | ● | ● | ● | ● | ● | ● | ● | ● | ● | ● | ● | ● | ● | ● | ● | ● | ● | ● | ● | ● | ● | ● | ● | ● | ● | ● | ● | ● | ◎ | ◎ | ◎ | ◎ | ● | ◎ | ● | ● | ● | ● | ● | ● | ● | ● | ● | ● | ● | ● | ● | ● | ● | ● | ● | ● | ● | ● | ● | ● | ● | ● | ● | [6 empty] | ◎ | ● | ◎ | ● | ◎ | ◎ | ◎ | ◎ | ◎ | ◎ | ◎ | ◎ | ◎ | ◎ | ◎ | ◎ | ◎ | ◎ | ● | ● | ● | ● | ● | ● | ● | ● | ● | ● | ● | ● | ● | ● | ● | ●
4400 |  | 外形寸法 Φ | ● | ● | ● | ● | ● | ● | ● | ● | ● | ● | ● | ● | ● | ● | ● | ● | ● | ● | ● | ● | ● | ● | ● | ● | ● | ● | ● | ● | ● | ● | ● | ● | ● | ● | ● | ● | ● | ● | ● | ● | ● | ● | ● | ● | ● | ● | ● | ● | ● | ● | ● | ● | ● | [96 empty] | ● | ● | ● | ● | ● | ● | ● | ● | ● | ● | ● | ● | ● | ● | ● | ● |  | ● | ● | ● | ● | ● | ● | ● | ● | ● | ● | ● | ● | ● | ● | ● | ● | ● | ● | ● | ● | ● | ● | ● | ● | ● | ● | [17 empty] | ● | ● | ● | ● | ● |  | ● | ● | ● | ● | ● | ● | ● | ● | ● | ● | ● | ● | ● | ● | ● | ● | ●
4410 |  | 長さ寸法 Ｌ | ● | ● | ● | ● | ● | ● | ● | ● | ● | ● | ● | ● | ● | ● | ● | ● | ● | ● | ● | ● | ● | ● | ● | ● | ● | ● | ● | ● | ● | ● | ● | ● | ● | ● | ● | ● | ● | ● | ● | ● | ● | ● | ● | ● | ● | ● | ● | ● | ● | ● | ● | ● | ● | ● | ● | ● | ● | ● | ● | ● | ● | ● | ● | ● | ● | ● | ● | ● | ● | ● | ● | ● | ● | ● | ● | ● | ● | ● | ● | ● | ● | ● | ● | ● | ● | ● | ● | ● | ● | ● | ● | ● | ● | ● | [13 empty] | ● | ● | ● | ● | ● | ● | ● | ● | ● | ● | [32 empty] | ● | ● | ● | ● | ● | ● | ● | ● |  |  |  |  | ● | ● | ● | ● |  | ● | ● | ● | ● | ● | ● | ● | ● | ● | ● | ● | ● | ● | ● | ● | ● | ● | ● | ● | ● | ● | ● | ● | ● | ● | ● | [31 empty] | ● | ● | ● | ● | ● | ● | ● | ● | ●
4420 |  | 製品重量 | ● | ● | ● | ● | ● | ● | ● | ● | ● | ● | ● | ● | ● | ● | ● | ● | ● | ● | ● | ● | ● | ● | ● | ● | ● | ● | ● | ● | ● | ● | ● | ● | ● | ● | ● | ● | ● | ● | ● | ● | ● | ● | ● | ● | ● | ● | ● | ● | ● | ● | ● | ● | ● | ● | ● | ● | ● | ● | ● | ● | ● | ● | ● | ● | ● | ● | ● | ● | ● | ● | ● | ● | ● | ● | ● | ● | ● | ● | ● | ● | ● | ● | ● | ● | ● | ● | ● | ● | ● | ● | ● |  | ● | ● | ● | ● | ● | ● | ● | ● | ● | ● | ● | ● | ● | ● | ● | ● | ● | ● | ● | ● | ● | ● | ● | ● | ● | ● | ● | ● | ● | ● | ● | ● | ● | ● | ● | ● | ● | ● | ● | ● | ● | ● | ● | ● | ● | ● | ● | ● | ● | ● | ● | ● | ● | ● |  |  | ● | ● | ● | ● | ● | ● | ● | ● | ● | ● | ● | ● | ● | ● | ● | ● | ● | ● | ● | ● | ● | ● | ● | ● | ● | ● | ● | ● | ● | ● | ● | ● | ● | ● | ● | ● | ● | ● | ● | ● | ● | ● | ● | ● | ● | ● | ● | ● | ● | ● | ● | ● | ● | ● | ● | ● | ● | ● | ● | ● | ● | ● | ● | ● | ● | ● |  | ● | ● | ● | ● | ● | ● | ● | ● | ● | ● | ● | ● | ● | ● | ● | ●
4430 |  | 運転重量 | ● | ● | ● | ● | ● | ● | ● | ● | ● | ● |  | ● | ● | ● | ● | ● | ● | ● | ● | ● | ● | ● | ● | ● |  | ● | ● | ● | ● |  | ● | ● |  |  |  |  | ● |  |  | ● | ● |  | ● | [10 empty] | ● | ● | [94 empty] | ● | ● | ● | ● | ● | ● |  | ● | ● | ● | ● | ● | ● | ● | ● | ● | ● | ● | ● | ● | ● | ● | ● | ● | [15 empty] | ● | ● | ● | ● | [24 empty] | ● | ● | ● | ● | ● | ● | ● | ● | ● | ● | ● | ● | ● | ● | ●
4440 |  | 電 極 棒 | [161 empty] | ● | ● | ● | ● |  | ●
4510 | <電気仕様情報> | 周 波 数 | ● | ● | ● | ● | ● | ● | ● | ● | ● | ● |  | ● | ● | ● | ● | ● | ● | ● | ● | ● | ● | ● | ● | ● |  | ● | ● | ● | ● |  | ● | ● | ● | ● | ● | ● | ● | ● | ● | ● | ● |  | ● | ● | ● | ● | ● | ● | ● | ● | ● |  | ● | ● | ● |  | ● |  | ● | ● | ● | ● | ● | ● | ● | ● | ● | ● | ● | ● | ● | ● | ● | ● | ● | ● |  | ● | ● | ● | ● | ● | ● | ● | ● | ● |  | ● | ● | ● |  |  | ● |  | ● | ● | ● | ● | ● | ● |  | ● | ● | ● | ● |  | ● | ● |  | ● |  | ● | ● |  | ● |  | ● | ● | ● | ● | ● | ● | ● | ● | ● | ● |  | ● | ● | ● |  | ● | ● |  | ● | ● | ● |  | ● | ● | ● | ● | ● | ● | ● | ● |  |  | ● | [8 empty] | ● | ● | ● | ● | [6 empty] | ● | ● | ● | ● |  | ● | ● | ● |  | ● | [11 empty] | ● |  | ● | ● | [19 empty] | ● | ● | ● |  | ● | ● | ● | ● | ● | ● | ● | ● | ● | ● | ● | ● | ● | ● | ● | ●
4520 |  | 相 | ● | ● | ● | ● | ● | ● | ● | ● | ● | ● |  | ● | ● | ● | ● | ● | ● | ● | ● | ● | ● | ● | ● | ● |  | ● | ● | ● | ● |  | ● | ● | ● | ● | ● | ● | ● | ● | ● | ● | ● |  | ● | ● | ● | ● | ● | ● | ● | ● | ● |  | ● | ● | ● |  | ● |  | ● | ● | ● | ● | ● | ● | ● | ● | ● | ● | ● | ● | ● | ● | ● | ● | ● | ● |  | ● | ● | ● | ● | ● | ● | ● | ● | ● |  | ● | ● | ● |  |  | ● |  | ● | ● | ● | ● | ● | ● |  | ● | ● | ● | ● |  | ● | ● |  | ● |  | ● | ● |  | ● |  | ● | ● | ● | ● | ● | ● | ● | ● | ● | ● |  | ● | ● | ● |  | ● | ● |  | ● | ● | ● |  | ● | ● | ● | ● | ● | ● | ● | ● |  |  | ● | [8 empty] | ● | ● | ● | ● | [6 empty] | ● | ● | ● | ● |  | ● | ● | ● |  | ● | [11 empty] | ● |  | ● | ● | [19 empty] | ● | ● | ● |  | ● | ● | ● | ● | ● | ● | ● | ● | ● | ● | ● | ● | ● | ● | ● | ●
4530 |  | 電 圧 | ● | ● | ● | ● | ● | ● | ● | ● | ● | ● |  | ● | ● | ● | ● | ● | ● | ● | ● | ● | ● | ● | ● | ● |  | ● | ● | ● | ● |  | ● | ● | ● | ● | ● | ● | ● | ● | ● | ● | ● |  | ● | ● | ● | ● | ● | ● | ● | ● | ● |  | ● | ● | ● |  | ● |  | ● | ● | ● | ● | ● | ● | ● | ● | ● | ● | ● | ● | ● | ● | ● | ● | ● | ● |  | ● | ● | ● | ● | ● | ● | ● | ● | ● |  | ● | ● | ● |  |  | ● |  | ● | ● | ● | ● | ● | ● |  | ● | ● | ● | ● |  | ● | ● |  | ● |  | ● | ● |  | ● |  | ● | ● | ● | ● | ● | ● | ● | ● | ● | ● |  | ● | ● | ● |  | ● | ● |  | ● | ● | ● |  | ● | ● | ● | ● | ● | ● | ● | ● |  |  | ● | [8 empty] | ● | ● | ● | ● | [6 empty] | ● | ● | ● | ● |  | ● | ● | ● |  | ● | [11 empty] | ● |  | ● | ● | [19 empty] | ● | ● | ● |  | ● | ● | ● | ● | ● | ● | ● | ● | ● | ● | ● | ● | ● | ● | ● | ●
4540 |  | 電動機出力 | [31 empty] | ● | ● | ● | ● | ● | ● | ● | ● | ● | ● |  | ● | ● | ● | ● | ● | ● | ● | ● | ● |  | ● | ● | ● | [52 empty] | ● |  | ● |  | ●
4550 |  | 電気容量 | ● | ● | ● | ● | ● | ● | ● | ● | ● | ● |  | ● | ● | ● | ● | ● | ● | ● | ● | ● | ● | ● | ● | ● |  | ● | ● | ● | ● |  | ● | ● | ● | ● | ● | ● | ● | ● | ● | ● | ● |  | ● | ● | ● | ● | ● | ● | ● | ● | ● |  | ● | ● | ● |  | ● |  | ● | ● | ● | ● | ● | ● | ● | ● | ● | ● | ● | ● | ● | ● | ● | ● | ● | ● |  | ● | ● | ● | ● | ● | ● | ● | ● | ● |  | ● | ● | ● |  |  | ● | [14 empty] | ● |  | ● |  | ● | ● | ● | ● |  | ● | ● | ● | ● | ● | ● | ● | ● | ● | ● |  | ● | ● | ● |  | ● | ● |  | ● | ● | ● |  | ● | ● | ● | ● | ● | ● | ● | ● |  |  | ● | [8 empty] | ● | ● | ● | ● | [6 empty] | ● | ● | ● | ● |  | ● | ● | ● |  | ● | ● | [5 empty] | ● |  |  | ● | ● | ● |  | ● | ● | ● | ● | ● | ● |  | ● | [13 empty] | ● | ● | ● |  | ● | ● | ● | ● | ● | ● | ● | ● | ● | ● | ● | ● | ● | ● | ● | ●
4560 |  | 消費電力 | ● | ● | ● | ● | ● | ● | ● | ● | ● | ● |  | ● | ● | ● | ● | ● | ● | ● | ● | ● | ● | ● | ● | ● |  | ● | ● | ● | ● |  | ● | ● | ● | ● | ● | ● | ● | ● | ● | ● | ● |  | ● | ● | ● | ● | ● | ● | ● | ● | ● |  | ● | ● | ● |  | ● |  | ● | ● | ● | ● | ● | ● | ● | ● | ● | ● | ● | ● | ● | ● | ● | ● | ● | ● |  | ● | ● | ● | ● | ● | ● | ● | ● | ● |  | ● | ● | ● |  |  | ● |  | ● | ● | ● | ● | ● | ● |  | ● | ● | ● | ● |  | ● | ● |  | ● |  | ● | ● | ● | ● |  | ● | [5 empty] | ● | ● | ● | ● |  | ● | ● | ● |  | ● | ● |  | ● | ● | ● |  | ● | ● | ● | ● | ● | ● | ● | ● |  |  | ● | [8 empty] | ● | ● | ● | ● | [6 empty] | ● | ● | ● | ● |  | ● | ● | ● |  | ● | ● | [5 empty] | ● |  |  | ● | ● | ● |  | ● | ● | ● | ● | ● | ● |  | ● | [13 empty] | ● | ● | ● |  | ● | ● | ● | ● | ● | ● | ● | ● | ● | ● | ● | ● | ● | ● | ● | ●
4570 |  | 極数 | [31 empty] | ● | ● | ● | ● | ● | ● | ● | ● | ● | ● |  | ● | ● | ● | ● | ● | ● | ● | ● | ● |  | ● | [64 empty] | ● | ● | ● | ● | ● | ● | ● | ● | ● |  | ●
4580 |  | 運転電流 | ● | ● | ● | ● | ● | ● | ● | ● | ● | ● |  | ● | ● | ● | ● | ● | ● | ● | ● | ● | ● | ● | ● | ● |  | ● | ● | ● | ● |  | ● | ● | ● | ● | ● | ● | ● | ● | ● | ● | ● |  | ● | ● | ● | ● | ● | ● | ● | ● | ● |  | ● | ● | ● |  | ● |  | ● | ● | ● | ● | ● | ● | ● | ● | ● | ● | ● | ● | ● | ● | ● | ● | ● | ● |  | ● | ● | ● | ● | ● | ● | ● | ● | ● |  | ● | ● | ● |  |  | ● |  | ● | ● | ● | ● | ● | ● |  | ● | ● | ● | ● |  | ● | ● |  | ● |  | ● | ● | ● | ● |  | ● | [5 empty] | ● | ● | ● | ● |  | ● | ● | ● |  | ● | ● |  | ● | ● | ● |  | ● | ● | ● | ● | ● | ● | ● | ● |  |  | ● | [8 empty] | ● | ● | ● | ● | [6 empty] | ● | ● | ● | ● |  | ● | ● | ● |  | ● | [11 empty] | ● |  | ● | ● | ● | ● | ● | ● |  | ● | [13 empty] | ● | ● | ● |  | ● | ● | ● | ● | ● | ● | ● | ● | ● | ● | ● | ● | ● | ● | ● | ●
4590 |  | 始動電流 | [12 empty] | ● | ● |  |  | ● | ● | [7 empty] | ● | [27 empty] | ● | ● | [37 empty] | ●
4610 |  | 力率 | [12 empty] | ● | ● |  |  | ● | ● | [7 empty] | ● | [27 empty] | ● | ● | [37 empty] | ●
4620 |  | 皮相電力 | [12 empty] | ● | ● |  |  | ● | ● | [7 empty] | ●
5010 | <ダクト接続口情報> | ダクト接続口 | [43 empty] | ● | ● | ● | ● | ● | ● | ● | ● |  | ● | ● | [11 empty] | ● | ● | ● | ● | ● | ● | ● | ● | ● | ● | ● |  | ● | ● | ● | ● | ● | ● | ● | ● | ● |  | ● | ● | ● |  |  | ● | [14 empty] | ● |  | ● |  | ● | [55 empty] | ● |  |  | ● |  | ● | [49 empty] | ● |  |  |  | ● | ● | ● | ●
5020 |  | ＳＡダクト口 | [53 empty] | ● | ● |  | ● |  | ● | ● | ● | ● | ● | ● | ● | [27 empty] | ● | [24 empty] | ● | ● | ● |  | ●
5030 |  | ＲＡダクト口 | [53 empty] | ● | ● |  | ● |  | ● | ● | ● | ● | ● | ● | ● | [27 empty] | ● | [24 empty] | ● | ● | ● |  | ●
5040 |  | ＯＡダクト口 | [53 empty] | ● | ● |  | ● |  | ● | ● | ● | ● | ● | ● | ● | ● | ● | ● | ● | ● | ● | ● | ● | ● | ● | ● |  | ● | ● | ● | ● | ● | ● | ● | ● | ● |  | ● | ● | ● |  |  | ● | [24 empty] | ● | ● | ● |  | ●
5050 |  | ＥＡダクト口 | [53 empty] | ● | ● | [37 empty] | ● | [24 empty] | ● | ● | ● |  | ● | [45 empty] | ● |  |  | ● |  | ● | [49 empty] | ● |  |  |  |  | ● |  | ●
5060 |  | 排煙ダクト口 | [149 empty] | ● | [6 empty] | ●
5070 |  | 煙道接続口 | ● | ● | ● | ● | ● | ● |  | ● | ● | ● |  | ● | ● |  | ● | ● | [9 empty] | ● | [123 empty] | ● | [6 empty] | ● | [10 empty] | ● |  | ● |  |  | ● | [49 empty] | ● |  | ● | ●
5110 | <空気温度仕様情報> | 空気温度ＤＢ | [12 empty] | ● | ● | ● | ● | ● | ● | ● | ● | ● | ● | ● | ● |  | ● | [27 empty] | ● | ● |  | ● |  | ● | ● | ● | ● | ● | ● | ● | ● | ● | ● | ● | ● | ● | ● | ● | ● | ● | ● |  | ● | ● | ● | ● | ● | ● | ● | ● | ● |  | ● | ● | ● |  |  | ● | [14 empty] | ● |  | ● |  | ●
5120 |  | 空気温度ＷＢ | [12 empty] | ● | ● | ● | ● | ● | ● | ● | ● | ● | ● | ● | ● |  | ● | [27 empty] | ● | ● |  | ● |  | ● | ● | ● | ● | ● | ● | ● | ● | ● | ● | ● | ● | ● | ● | ● | ● | ● | ● |  | ● | ● | ● | ● | ● | ● | ● | ● | ● |  | ● | ● | ● |  |  | ● | [14 empty] | ● |  | ● |  | ●
5150 |  | 外気空気温度ＤＢ | [12 empty] | ● | ● | ● | ● | ● | ● | ● | ● | ● | ● | ● | ● |  | ● | [27 empty] | ● | ● |  |  |  | ● | ● |  |  | ● | ● | ● | ● | ● | ● | ● | ● | ● | ● | ● | ● | ● | ● |  | ● | ● | ● | ● | ● | ● | ● | ● | ● |  | ● | ● | ● |  |  | ●
5160 |  | 外気空気温度ＷＢ | [12 empty] | ● | ● | ● | ● | ● | ● | ● | ● | ● | ● | ● | ● |  | ● | ● | ● | ● |  | ● | [22 empty] | ● | ● |  |  |  | ● | ● |  |  | ● | ● | ● | ● | ● | ● | ● | ● | ● | ● | ● | ● | ● | ● |  | ● | ● | ● | ● | ● | ● | ● | ● | ● |  | ● | ● | ● |  |  | ●
5170 |  | 露点温度 | [53 empty] | ● | ● | [9 empty] | ● | [27 empty] | ●
5180 |  | 空気温度差 | [53 empty] | ● | ● | [9 empty] | ● | [27 empty] | ● | [14 empty] | ● |  | ● |  | ●
5210 | <水温度仕様情報> | 冷水温度 | ● | ● |  | ● | ● | ● | ● |  | ● | ● |  | ● | ● | ● | ● | ● | ● | ● |  | ● | ● |  | ● | ● |  | ● | [27 empty] | ● | ● |  | ● | [35 empty] | ● | [14 empty] | ● | ● | ● |  | ● | [37 empty] | ● |  | ● | ● |  |  |  | ●
5230 |  | 温水温度 | ● | ● |  | ● | ● | ● | ● | ● | ● | ● |  | ● | ● |  |  | ● | ● | ● |  | ● | ● |  | ● | ● |  | ● | [27 empty] | ● | ● |  | ● | [30 empty] | ● | ● |  |  |  | ● | [14 empty] | ● | ● | ● |  | ● | [27 empty] | ● |  |  |  |  | ● | ● |  |  | ● | ● |  | ● | ● |  |  |  | ●
5250 |  | 高温水温度 | [107 empty] | ● | ● | ● |  | ● | [27 empty] | ● |  |  |  |  | ● |  |  |  | ● | ● |  |  | ● |  |  |  | ●
5270 |  | 熱源水温度 | [12 empty] | ● | [6 empty] | ● | ● |  |  |  |  | ● | [123 empty] | ● |  | ● | ● |  |  |  | ●
5290 |  | 冷却水温度 | [12 empty] | ● | ● | ● | ● | ● | ● | ● | ● | ● | ● | ● | ● |  | ● | ● | ● | ● |  | ● | [22 empty] | ● | [6 empty] | ● | ● |  |  | ● |  |  | ● | ● | [18 empty] | ● | ● |  |  |  | ● | [56 empty] | ● |  |  | ● |  |  |  | ●
5310 |  | ブライン温度 | [12 empty] | ● | [7 empty] | ● |  | ● |  |  | ● | [81 empty] | ● | ● | ● |  | ● | [37 empty] | ● |  | ● | ● |  |  |  | ●
5330 |  | 給湯水温度 | ● |  |  |  | ● | ● |  | ● | ● | ● |  | ● | [137 empty] | ● |  |  | ● |  |  |  | ●
5350 |  | 給水温度 | ● |  |  |  | ● | ● |  | ● |  |  |  | ● | [137 empty] | ● |  |  | ● |  |  |  | ●
5370 |  | 水温度差 | [53 empty] | ● | ● |  | ● |  |  |  | ● | ● |  |  | ● | [22 empty] | ● | ● |  |  |  | ● | [14 empty] | ● | ● | ● |  | ● | [37 empty] | ● |  | ● | ● |  |  |  | ●
[15 empty] | ● |  | ● | [10 empty] | ●
5410 | <消費量仕様情報> | 蒸気消費量 | [12 empty] | ● |  | ● | [10 empty] | ● | [81 empty] | ● | ● | ● |  | ● | [10 empty] | ● | ● |  |  |  | ● | [21 empty] | ● |  |  | ● |  |  |  | ● | [54 empty] | ◎ | ◎ | ◎ |  | ◎
5420 |  | ガス消費量 | ● | ● | ● | ● | ● | ● |  | ● | ● | ● |  | ● | ● |  |  | ● | [9 empty] | ● | [27 empty] | ● | [9 empty] | ● | [9 empty] | ● | [18 empty] | ● |  | ● |  |  |  | ● |  |  | ● | ● | ● |  |  | ● | [32 empty] | ● | ● | ● | ● | ● | ● | ● |  |  | ● | [62 empty] | ◎ | ◎ | ◎ |  | ◎
5430 |  | 換算蒸発量 | ● | ● | ● | ● | ● | [6 empty] | ● | [137 empty] | ● |  |  | ● |  |  |  | ●
5440 |  | 油消費量 | ● | ● | ● | ● | ● | ● |  | ● | ● | ● |  | ● | ● |  |  | ● | [9 empty] | ● | [113 empty] | ● | ● | ● | ● | ● | ● | ● |  |  | ●
5500 | <配管接続口仕様情報> | 配管接続口 | [31 empty] | ● | ● | ● | ● | ● | ● |  |  | ● | ● |  | ● | [64 empty] | ● | ● | ● |  | ● | [37 empty] | ● | ● | ● | ● | ● | ● |  | ● | ● | ● | ● | ● | ● | ● | ● | ● |  | ● | ● | ● | ● |  |  | ● | ● | ● | ● | ● | ● | ● | ● | ● | ● | ● | ● | ● | ● | ● | ● | ● | ● | ● | ● | [6 empty] | ● |  |  | ● | ● | ● | ● |  |  |  |  | ● | ● | ● | ● | ● |  | ● | ● | ● | ● | ● | ● | ● | ● |  | ● | ● | ● | ● | ● | ● | ●
5510 |  | 蒸気管接続口 | ● | ● | ● | ● |  |  | ● |  | ● | ● |  | ● | ● |  | ● | [10 empty] | ● | [27 empty] | ● | ● | [37 empty] | ● | [14 empty] | ● | ● | ● |  | ● | [10 empty] | ● | ● |  |  |  | ● | [21 empty] | ● |  |  | ● |  | ● |  | ● | [54 empty] | ● | ● |  |  | ● | [6 empty] | ● | [7 empty] | ●
5520 |  | 冷水管接続口 | [12 empty] | ● | ● | ● | ● | ● | ● |  | ● | ● |  |  | ● |  | ● | [27 empty] | ● | ● |  | ● | [35 empty] | ● | [14 empty] | ● | ● | ● |  | ● | [37 empty] | ● |  |  | ● |  | ● |  | ● |  |  |  |  | ● | ● | ● | ● |  | ●
5530 |  | 温水管接続口 | ● | ● |  | ● | ● | ● | ● |  | ● | ● |  | ● | ● |  |  | ● | ● | ● |  | ● | ● |  |  |  |  | ● | [27 empty] | ● | ● |  | ● | [35 empty] | ● |  | ● | ● |  | ● |  | ● |  | ● | ● |  | ● |  | ● | ● | ● | ● |  | ● | [27 empty] | ● |  |  |  |  | ● | ● |  |  | ● | ● |  |  | ● |  | ● |  | ● |  |  |  |  | ● | ● | ● | ● |  | ● | ● | ● |  |  |  | ● | [49 empty] | ● | [7 empty] | ●
5540 |  | 冷温水管接続口 | [12 empty] | ● |  |  | ● |  |  |  | ● | ● |  | ● |  |  | ● | [27 empty] | ● | ● |  | ● | [30 empty] | ● | ● |  |  |  | ● | [14 empty] | ● | ● | ● |  | ● | [37 empty] | ● |  |  | ● |  | ● |  | ●
5550 |  | 高温水管接続口 | [107 empty] | ● | ● | ● |  | ● | [37 empty] | ● |  |  | ● |  | ● |  | ●
5560 |  | 熱源水管接続口 | [12 empty] | ● |  |  |  | ● | ● |  | ● | ● | [128 empty] | ● |  |  | ● |  | ● |  | ● |  |  |  |  | ● | ● | ● | ● |  | ●
5570 |  | 冷却水管接続口 | [12 empty] | ● | ● | ● | ● | ● | ● | ● | ● | ● | ● | ● | ● |  | ● | ● | ● | ● |  | ● | [22 empty] | ● | [6 empty] | ● | ● | [87 empty] | ● |  |  | ● |  | ● |  | ● |  |  |  |  | ● | ● | ● | ● |  | ●
5580 |  | ブライン管接続口 | [12 empty] | ● | [7 empty] | ● |  | ● |  |  | ● | [81 empty] | ● | ● | ● |  | ● | [37 empty] | ● |  |  | ● |  |  |  | ●
5590 |  | 冷媒液管接続口 | [12 empty] | ● | [5 empty] | ● |  |  | ● |  |  |  | ● | [27 empty] | ● |  |  |  |  | ● | ● |  |  | ● | ● | ● | ● | ● | ● | ● | ● | ● | ● | ● | ● | ● | ● |  | ● | ● | ● | ● | ● | ● | ● | ● | ● |  |  |  | ● |  |  | ● | [14 empty] | ● | ● | ● |  | ● | [37 empty] | ● |  |  |  |  | ● |  | ●
5600 |  | 冷媒ガス管接続口 | [12 empty] | ● | [5 empty] | ● |  |  | ● |  |  |  | ● | [27 empty] | ● |  |  |  |  | ● | ● |  |  | ● | ● | ● | ● | ● | ● | ● | ● | ● | ● | ● | ● | ● | ● |  | ● | ● | ● | ● | ● | ● | ● | ● | ● |  |  |  | ● |  |  | ● | [14 empty] | ● | ● | ● |  | ● | [37 empty] | ● |  |  |  |  | ● |  | ●
5610 |  | ドレン管接続口 | ● | ● | ● | ● | ● | ● | ● | ● | ● | ● |  | ● | ● | ● | ● | ● | ● | ● |  | ● | ● | ● | ● | ● |  | ● | ● | ● | ● |  | ● | ● | ● | ● |  |  | ● | ● | ● | ● |  |  | ● | [10 empty] | ● | ● |  | ● |  | ● | ● | ● | ● | ● | ● | ● | ● | ● | ● | ● | ● | ● | ● | ● | ● | ● |  |  | ● | ● | ● | ● | ● | ● | ● | ● | ● |  | ● | ● | ● |  |  | ● | [14 empty] | ● |  | ● |  | ● | [10 empty] | ● | ● | ● | ● |  | ● | [21 empty] | ● |  | ● | ● |  | ● |  | ● | ● | ● | ● | ● | ● | ● | ● | ● |  | ● | ● | ● | ● |  |  | ● | [38 empty] | ● | ● | ● |  | ● | ● | ● | ● | ● | ● | ● | ● |  | ● | ● | ● |  | ● | ● | ●
5620 |  | 補給水接続口 | ● | ● | ● | ● | ● | ● | ● | ● | ● | ● |  | ● | ● |  |  |  | ● | ● |  |  |  |  | ● |  |  | ● | ● | ● | ● |  | ● | ● |  |  |  |  | ● | ● | ● | ● |  |  | ● | [106 empty] | ● |  | ● | ● |  | ● |  | ● | ● | ● | ● | ● | ● | ● | ● | ● |  | ● | ● | ● | ● |  |  | ●
5630 |  | 膨張管接続口 | [149 empty] | ● |  | ● | ● | ● | ● |  | ● |  |  |  |  | ● | ● | ● | ● |  | ● | ● | ● | ● |  |  | ●
5640 |  | オーバーフロー管接続 | [12 empty] | ● | [9 empty] | ● |  |  | ● | ● | ● | ● |  | ● | ● |  |  |  |  | ● | ● | ● | ● |  |  | ● | [96 empty] | ● |  |  |  |  | ● | ● |  |  | ● | ● |  | ● |  |  |  |  | ● | ● | ● | ● | ● | ● | ● | ● | ● |  | ● | ● | ● | ● |  |  | ● | [38 empty] | ● | ● | ● |  | ● | ● | ● | ● | ● | ● | ● | ● |  | ● | ● | ● |  |  | ● | ●
5650 |  | ガス管接続口 | ● | ● | ● | ● | ● | ● |  | ● | ● | ● |  | ● | ● |  |  | ● | [9 empty] | ● | [27 empty] | ● | [9 empty] | ● | [15 empty] | ● | ● | ● |  |  | ● | ● | [6 empty] | ● | [46 empty] | ● | ● | ● | ● | ● | ● | ● |  |  | ● | [62 empty] | ● | ● | ● |  | ●
5660 |  | 油入接続口 | ● | ● | ● | ● | ● | ● |  | ● | ● | ● |  | ● | ● |  |  | ● | [9 empty] | ● | [113 empty] | ● | ● | ● | ● | ● | ● | ● |  |  | ● | ● | ● | [5 empty] | ●
5670 |  | 油出接続口 | [149 empty] | ● | ● | [5 empty] | ●
5680 |  | 油通気接続口 | [149 empty] | ● | ● | [5 empty] | ●
5690 |  | 給水接続口 | ● | ● | ● | ● | ● | ● | ● | ● | ● | ● |  | ● | [110 empty] | ● | ● | ● | ● | ● | ● | [11 empty] | ● | ● | ● | ● | ● | ● | ● |  |  | ● | ● |  | ● |  |  | ● |  | ● | ● | ● | ● | ● | ● | ● | ● | ● |  | ● | ● | ● |  |  |  | ● | [38 empty] | ● | ● | ● |  | ● | ● | ● | ● | ● | ● | ● | ● | [5 empty] | ● |  | ●
5700 |  | 給湯接続口 | ● |  |  |  | ● | ● |  | ● | ● | ● |  | ● | [127 empty] | ● | ● | ● | ● | ● | ● | ● |  |  | ● | ● |  | ● | ● | ● | ● |  | ● |  |  |  |  | ● | ● | ● | ● |  | ● | ● | ● |  |  |  | ● | [38 empty] | ● | ● | ● |  | ● | ● | ● | ● |  |  |  | ● | [5 empty] | ● |  | ●
5710 |  | 風呂追だき管接続口 | [139 empty] | ● | ● | ● | ● | ● | ● | ● |  |  | ●
5715 |  | 注湯追だき接続口 | [139 empty] | ● | ● | ● | ● | ● | ● | ● |  |  | ●
5720 |  | 排水接続口(水抜き) | ● | ● | ● | ● | ● | ● |  | ● | ● | ● |  | ● | ● | ● | ● | ● | ● | ● | ● | ● | ● | ● | ● | ● |  | ● | ● | ● | ● |  | ● | ● |  |  |  |  | ● | ● | ● | ● |  |  | ● | [10 empty] | ● | ● |  | ● |  | ● | ● | ● | ● | ● | ● | ● | [27 empty] | ● | [29 empty] | ● | ● | ● | ● | ● | ● | [21 empty] | ● |  | ● | ● | ● | ● |  | ● | ● | ● | ● | ● | [6 empty] | ● | ● | ● |  |  | ● | [38 empty] | ● | ● | ● |  | ● | ● | ● | ● | ● | ● | ● | ● |  | ● | ● | ● |  | ● | ● | ●
5730 |  | 真空配管接続口 | [149 empty] | ● |  |  |  |  | ● |  | ● | [65 empty] | ● |  |  |  | ● | ●
5740 |  | 圧縮空気配管接続口 | [149 empty] | ● |  |  |  |  | ● |  | ● | [59 empty] | ● | ● | ● | ● | ● | ●
5750 |  | 酸素配管接続口 | [149 empty] | ● |  |  |  |  | ● |  | ●
5760 |  | 浄化槽排水管接続口 | [188 empty] | ● | ● |  | ●
5770 |  | 電線管接続口 | ● | ● | ● | ● | ● | ● | ● | ● | ● | ● |  | ● | ● | ● | ● | ● | ● | ● | ● | ● | ● | ● | ● | ● |  | ● | ● | ● | ● |  | ● | ● | ● | ● | ● | ● | ● | ● | ● | ● | ● |  | ● | ● | ● | ● | ● | ● | ● | ● | ● |  | ● | ● | ● | ● | ● |  | ● | ● | ● | ● | ● | ● | ● | ● | ● | ● | ● | ● | ● | ● | ● | ● | ● | ● |  | ● | ● | ● | ● | ● | ● | ● | ● | ● |  | ● | ● | ● |  |  | ● |  | ● | ● | ● | ● | ● | ● |  | ● | ● | ● | ● |  | ● | [10 empty] | ● | ● | ● |  | ● | ● | ● | ● | ● |  | ● | ● |  |  | ● |  |  | ● | ● | ● |  | ● | ● | ● | ● | ● | ● | ● | ● |  |  | ● | [8 empty] | ● | ● | ● | ● | [6 empty] | ● | ● | ● | ● |  | ● | [15 empty] | ● | ● |  | ● | ● |  |  | ● |  | ● | [13 empty] | ● | ● | ● |  | ● | ● | ● | ● | ● | ● | ● | ● | ● | ● | ● | ● | ● | ● | ● | ●
5810 | <空気抵抗仕様情報> | 静圧損失 | [92 empty] | ● | [14 empty] | ● | ● | ● |  | ● | [5 empty] | ● | ● | ● |  | ● | ● |  | ● | ● |  | ● | ● | ● | ● | ● | ● |  | ● | ● | ● | ● | ● | [28 empty] | ● |  |  | ● |  | ● | [49 empty] | ● | [6 empty] | ●
5820 |  | 初期損失 | [117 empty] | ● | ● | ● |  | ● | [6 empty] | ● | ● | ● | ● | ● |  | ● | ● | ● | ● | ● | [28 empty] | ● |  |  | ● |  | ● | [49 empty] | ● | [6 empty] | ●
5830 |  | 最終損失 | [117 empty] | ● | ● | ● |  | ● | [6 empty] | ● | ● | ● | ● | ● |  | ● | ● | ● | ● | ● | [28 empty] | ● |  |  | ● |  | ● | [49 empty] | ● | [6 empty] | ●
5910 | <水抵抗仕様情報> | 冷水圧力損失 | [12 empty] | ● | ● | ● | ● | ● | ● |  | ● | ● |  | ● | ● |  | ● | [27 empty] | ● | ● |  | ● | [35 empty] | ● | [14 empty] | ● | ● | ● |  | ● | [37 empty] | ● |  |  | ● |  |  |  | ●
5920 |  | 温水圧力損失 | ● |  |  |  | ● | ● | ● | ● | ● | ● |  | ● | ● |  |  | ● | ● | ● |  | ● | ● |  | ● |  |  | ● | [27 empty] | ● | ● |  | ● | [35 empty] | ● | [14 empty] | ● | ● | ● |  | ● | [37 empty] | ● |  |  | ● |  |  |  | ●
5930 |  | 冷温水圧力損失 | [12 empty] | ● | [9 empty] | ● |  |  | ● | [27 empty] | ● | ● |  | ● | [30 empty] | ● | ● |  |  |  | ● | [14 empty] | ● | ● | ● |  | ● | [37 empty] | ● |  |  | ● |  |  |  | ●
5940 |  | 高温水圧力損失 | [107 empty] | ● | ● | ● |  | ● | [37 empty] | ● |  |  | ● |  |  |  | ●
5950 |  | 熱源水圧力損失 | [12 empty] | ● | [6 empty] | ● | ● | [128 empty] | ● |  |  | ● |  |  |  | ●
5960 |  | 冷却水圧力損失 | [12 empty] | ● | ● | ● | ● | ● | ● | ● | ● | ● | ● |  | ● |  | ● | ● |  | ● |  | ● | [22 empty] | ● | [6 empty] | ● | ● | [5 empty] | ● | ● | [23 empty] | ● | [56 empty] | ● |  |  | ● |  |  |  | ●
5970 |  | ブライン圧力損失 | [12 empty] | ● | ● | [6 empty] | ● |  | ● |  |  | ● | [81 empty] | ● | ● | ● |  | ● | [37 empty] | ● |  |  | ● |  |  |  | ●
6010 | <見積・その他仕様情報> | 標準価格 | ● | ● | ● | ● | ● | ● | ● | ● | ● | ● | ● | ● | ● | ● | ● | ● | ● | ● | ● | ● | ● | ● | ● | ● | ● | ● | ● | ● | ● | ● | ● | ● | ● | ● | ● | ● | ● | ● | ● | ● | ● | ● | ● | ● | ● | ● | ● | ● | ● | ● | ● | ● | ● | ● | ● | ● | ● | ● | ● | ● | ● | ● | ● | ● | ● | ● | ● | ● | ● | ● | ● | ● | ● | ● | ● | ● | ● | ● | ● | ● | ● | ● | ● | ● | ● | ● | ● | ● | ● | ● | ● | ● | ● | ● | ● | ● | ● | ● | ● | ● | ● | ● | ● | ● | ● | ● | ● | ● | ● | ● | ● | ● | ● | ● | ● | ● | ● | ● | ● | ● | ● | ● | ● | ● | ● | ● | ● | ● | ● | ● | ● | ● | ● | ● | ● | ● | ● | ● | ● | ● | ● | ● | ● | ● | ● | ● | ● | ● | ● | ● | ● | ● | ● | ● | ● | ● | ● | ● | ● | ● | ● | ● | ● | ● | ● | ● | ● | ● | ● | ● | ● | ● | ● | ● | ● | ● | ● | ● | ● | ● | ● | ● | ● | ● | ● | ● | ● | ● | ● | ● | ● | ● | ● | ● | ● | ● | ● | ● | ● | ● | ● | ● | ● | ● | ● | ● | ● | ● | ● | ● | ● | ● | ● | ● | ● | ● | ● | ● | ● | ● | ● | ● | ● | ● | ● | ● | ● | ● | ● | ● | ● | ●
6020 |  | 備 考 | ● | ● | ● | ● | ● | ● | ● | ● | ● | ● | ● | ● | ● | ● | ● | ● | ● | ● | ● | ● | ● | ● | ● | ● | ● | ● | ● | ● | ● | ● | ● | ● | ● | ● | ● | ● | ● | ● | ● | ● | ● | ● | ● | ● | ● | ● | ● | ● | ● | ● | ● | ● | ● | ● | ● | ● | ● | ● | ● | ● | ● | ● | ● | ● | ● | ● | ● | ● | ● | ● | ● | ● | ● | ● | ● | ● | ● | ● | ● | ● | ● | ● | ● | ● | ● | ● | ● | ● | ● | ● | ● | ● | ● | ● | ● | ● | ● | ● | ● | ● | ● | ● | ● | ● | ● | ● | ● | ● | ● | ● | ● | ● | ● | ● | ● | ● | ● | ● | ● | ● | ● | ● | ● | ● | ● | ● | ● | ● | ● | ● | ● | ● | ● | ● | ● | ● | ● | ● | ● | ● | ● | ● | ● | ● | ● | ● | ● | ● | ● | ● | ● | ● | ● | ● | ● | ● | ● | ● | ● | ● | ● | ● | ● | ● | ● | ● | ● | ● | ● | ● | ● | ● | ● | ● | ● | ● | ● | ● | ● | ● | ● | ● | ● | ● | ● | ● | ● | ● | ● | ● | ● | ● | ● | ● | ● | ● | ● | ● | ● | ● | ● | ● | ● | ● | ● | ● | ● | ● | ● | ● | ● | ● | ● | ● | ● | ● | ● | ● | ● | ● | ● | ● | ● | ● | ● | ● | ● | ● | ● | ● | ● | ●
6110 |  | 設置区分 | ● | [5 empty] | ● | ● |  |  |  | ● | ● |  | ● | ● |  |  |  | ● | [5 empty] | ● | [5 empty] | ● | ● | ● | [8 empty] | ● | ● | ● | ● | ● | ● |  |  | ● |  | ● | ● | ● | [39 empty] | ● | ● | ● | ● | ● | ● |  | ● | ● | ● | ● |  | ● | [32 empty] | ● | ● | ● | ● | ● | ● | ● |  |  | ●
6120 |  | 設置形態 | [94 empty] | ● | ● | ● | ● | ● | ● |  | ● | ● | ● | ● |  | ● | [32 empty] | ● | ● | ● | ● | ● | ● | ● |  |  | ●
【機器仕様情報
／図面・図書参照情報】
1710 | <図面仕様情報> | ２Ｄ外形図（平面図） | ● | ● | ● | ● | ● | ● | ● | ● | ● | ● | ● | ● | ● | ● | ● | ● | ● | ● | ● | ● | ● | ● | ● | ● | ● | ● | ● | ● | ● | ● | ● | ● | ● | ● | ● | ● | ● | ● | ● | ● | ● | ● | ● | ● | ● | ● | ● | ● | ● | ● | ● | ● | ● | ● | ● | ● | ● | ● | ● | ● | ● | ● | ● | ● | ● | ● | ● | ● | ● | ● | ● | ● | ● | ● | ● | ● | ● | ● | ● | ● | ● | ● | ● | ● | ● | ● | ● | ● | ● | ● | ● | ● | ● | ● | ● | ● | ● | ● | ● | ● | ● | ● | ● | ● | ● | ● | ● | ● | ● | ● | ● | ● | ● | ● | ● | ● | ● | ● | ● | ● | ● | ● | ● | ● | ● | ● | ● | ● | ● | ● | ● | ● | ● | ● | ● | ● | ● | ● | ● | ● | ● | ● | ● | ● | ● | ● | ● | ● | ● | ● | ● | ● | ● | ● | ● | ● | ● | ● | ● | ● | ● | ● | ● | ● | ● | ● | ● | ● | ● | ● | ● | ● | ● | ● | ● | ● | ● | ● | ● | ● | ● | ● | ● | ● | ● | ● | ● | ● | ● | ● | ● | ● | ● | ● | ● | ● | ● | ● | ● | ● | ● | ● | ● | ● | ● | ● | ● | ● | ● | ● | ● | ● | ● | ● | ● | ● | ● | ● | ● | ● | ● | ● | ● | ● | ● | ● | ● | ● | ● | ● | ● | ●
1720 |  | ２Ｄ外形図（正面図） | ● | ● | ● | ● | ● | ● | ● | ● | ● | ● | ● | ● | ● | ● | ● | ● | ● | ● | ● | ● | ● | ● | ● | ● | ● | ● | ● | ● | ● | ● | ● | ● | ● | ● | ● | ● | ● | ● | ● | ● | ● | ● | ● | ● | ● | ● | ● | ● | ● | ● | ● | ● | ● | ● | ● | ● | ● | ● | ● | ● | ● | ● | ● | ● | ● | ● | ● | ● | ● | ● | ● | ● | ● | ● | ● | ● | ● | ● | ● | ● | ● | ● | ● | ● | ● | ● | ● | ● | ● | ● | ● |  | ● | ● | ● | ● | ● | ● | ● | ● | ● | ● | ● | ● | ● | ● | ● | ● | ● | ● | ● | ● | ● | ● | ● | ● | ● | ● | ● | ● | ● | ● | ● | ● | ● | ● | ● | ● | ● | ● | ● | ● | ● | ● | ● | ● | ● | ● | ● | ● | ● | ● | ● | ● | ● | ● | ● | ● | ● | ● | ● | ● | ● | ● | ● | ● | ● | ● | ● | ● | ● | ● | ● | ● | ● | ● | ● | ● | ● | ● | ● | ● | ● | ● | ● | ● | ● | ● | ● | ● | ● | ● | ● | ● | ● | ● | ● | ● | ● | ● | ● | ● | ● | ● | ● | ● | ● | ● | ● | ● | ● | ● | ● | ● | ● | ● | ● | ● | ● | ● | ● | ● | ● | ● | ● | ● | ● | ● | ● | ● | ● | ● | ● | ● | ● | ● | ● | ● | ● | ● | ● | ●
1730 |  | ２Ｄ外形図（背面図） | ● | ● | ● | ● | ● | ● | ● | ● | ● | ● | ● | ● | ● | ● | ● | ● | ● | ● | ● | ● | ● | ● | ● | ● | ● | ● | ● | ● | ● | ● | ● | ● | ● | ● | ● | ● | ● | ● | ● | ● | ● | ● | ● | ● | ● | ● | ● | ● | ● | ● | ● | ● | ● | ● | ● | ● | ● | ● | ● | ● | ● | ● | ● | ● | ● | ● | ● | ● | ● | ● | ● | ● | ● | ● | ● | ● | ● | ● | ● | ● | ● | ● | ● | ● | ● | ● | ● | ● | ● | ● | ● |  | ● | ● | ● | ● | ● | ● | ● | ● | ● | ● | ● | ● | ● | ● | ● | ● | ● | ● | ● | ● | ● | ● | ● | ● | ● | ● | ● | ● | ● | ● | ● | ● | ● | ● | ● | ● | ● | ● | ● | ● | ● | ● | ● | ● | ● | ● | ● | ● | ● | ● | ● | ● | ● | ● | ● | ● | ● | ● | ● | ● | ● | ● | ● | ● | ● | ● | ● | ● | ● | ● | ● | ● | ● | ● | ● | ● | ● | ● | ● | ● | ● | ● | ● | ● | ● | ● | ● | ● | ● | ● | ● | ● | ● | ● | ● | ● | ● | ● | ● | ● | ● | ● | ● | ● | ● | ● | ● | ● | ● | ● | ● | ● | ● | ● | ● | ● | ● | ● | ● | ● | ● | ● | ● | ● | ● | ● | ● | ● | ● | ● | ● | ● | ● | ● | ● | ● | ● | ● | ● | ●
1740 |  | ２Ｄ外形図（右側面図） | ● | ● | ● | ● | ● | ● | ● | ● | ● | ● | ● | ● | ● | ● | ● | ● | ● | ● | ● | ● | ● | ● | ● | ● | ● | ● | ● | ● | ● | ● | ● | ● | ● | ● | ● | ● | ● | ● | ● | ● | ● | ● | ● | ● | ● | ● | ● | ● | ● | ● | ● | ● | ● | ● | ● | ● | ● | ● | ● | ● | ● | ● | ● | ● | ● | ● | ● | ● | ● | ● | ● | ● | ● | ● | ● | ● | ● | ● | ● | ● | ● | ● | ● | ● | ● | ● | ● | ● | ● | ● | ● |  | ● | ● | ● | ● | ● | ● | ● | ● | ● | ● | ● | ● | ● | ● | ● | ● | ● | ● | ● | ● | ● | ● | ● | ● | ● | ● | ● | ● | ● | ● | ● | ● | ● | ● | ● | ● | ● | ● | ● | ● | ● | ● | ● | ● | ● | ● | ● | ● | ● | ● | ● | ● | ● | ● | ● | ● | ● | ● | ● | ● | ● | ● | ● | ● | ● | ● | ● | ● | ● | ● | ● | ● | ● | ● | ● | ● | ● | ● | ● | ● | ● | ● | ● | ● | ● | ● | ● | ● | ● | ● | ● | ● | ● | ● | ● | ● | ● | ● | ● | ● | ● | ● | ● | ● | ● | ● | ● | ● | ● | ● | ● | ● | ● | ● | ● | ● | ● | ● | ● | ● | ● | ● | ● | ● | ● | ● | ● | ● | ● | ● | ● | ● | ● | ● | ● | ● | ● | ● | ● | ●
1750 |  | ２Ｄ外形図（左側面図） | ● | ● | ● | ● | ● | ● | ● | ● | ● | ● | ● | ● | ● | ● | ● | ● | ● | ● | ● | ● | ● | ● | ● | ● | ● | ● | ● | ● | ● | ● | ● | ● | ● | ● | ● | ● | ● | ● | ● | ● | ● | ● | ● | ● | ● | ● | ● | ● | ● | ● | ● | ● | ● | ● | ● | ● | ● | ● | ● | ● | ● | ● | ● | ● | ● | ● | ● | ● | ● | ● | ● | ● | ● | ● | ● | ● | ● | ● | ● | ● | ● | ● | ● | ● | ● | ● | ● | ● | ● | ● | ● |  | ● | ● | ● | ● | ● | ● | ● | ● | ● | ● | ● | ● | ● | ● | ● | ● | ● | ● | ● | ● | ● | ● | ● | ● | ● | ● | ● | ● | ● | ● | ● | ● | ● | ● | ● | ● | ● | ● | ● | ● | ● | ● | ● | ● | ● | ● | ● | ● | ● | ● | ● | ● | ● | ● | ● | ● | ● | ● | ● | ● | ● | ● | ● | ● | ● | ● | ● | ● | ● | ● | ● | ● | ● | ● | ● | ● | ● | ● | ● | ● | ● | ● | ● | ● | ● | ● | ● | ● | ● | ● | ● | ● | ● | ● | ● | ● | ● | ● | ● | ● | ● | ● | ● | ● | ● | ● | ● | ● | ● | ● | ● | ● | ● | ● | ● | ● | ● | ● | ● | ● | ● | ● | ● | ● | ● | ● | ● | ● | ● | ● | ● | ● | ● | ● | ● | ● | ● | ● | ● | ●
1760 |  | ２Ｄ外形図（底面図） | ● | ● | ● | ● | ● | ● | ● | ● | ● | ● | ● | ● | ● | ● | ● | ● | ● | ● | ● | ● | ● | ● | ● | ● | ● | ● | ● | ● | ● | ● | ● | ● | ● | ● | ● | ● | ● | ● | ● | ● | ● | ● | ● | ● | ● | ● | ● | ● | ● | ● | ● | ● | ● | ● | ● | ● | ● | ● | ● | ● | ● | ● | ● | ● | ● | ● | ● | ● | ● | ● | ● | ● | ● | ● | ● | ● | ● | ● | ● | ● | ● | ● | ● | ● | ● | ● | ● | ● | ● | ● | ● |  | ● | ● | ● | ● | ● | ● | ● | ● | ● | ● | ● | ● | ● | ● | ● | ● | ● | ● | ● | ● | ● | ● | ● | ● | ● | ● | ● | ● | ● | ● | ● | ● | ● | ● | ● | ● | ● | ● | ● | ● | ● | ● | ● | ● | ● | ● | ● | ● | ● | ● | ● | ● | ● | ● | ● | ● | ● | ● | ● | ● | ● | ● | ● | ● | ● | ● | ● | ● | ● | ● | ● | ● | ● | ● | ● | ● | ● | ● | ● | ● | ● | ● | ● | ● | ● | ● | ● | ● | ● | ● | ● | ● | ● | ● | ● | ● | ● | ● | ● | ● | ● | ● | ● | ● | ● | ● | ● | ● | ● | ● | ● | ● | ● | ● | ● | ● | ● | ● | ● | ● | ● | ● | ● | ● | ● | ● | ● | ● | ● | ● | ● | ● | ● | ● | ● | ● | ● | ● | ● | ●
1770 |  | ２Ｄ外形図（その他） | ● | ● | ● | ● | ● | ● | ● | ● | ● | ● | ● | ● | ● | ● | ● | ● | ● | ● | ● | ● | ● | ● | ● | ● | ● | ● | ● | ● | ● | ● | ● | ● | ● | ● | ● | ● | ● | ● | ● | ● | ● | ● | ● | ● | ● | ● | ● | ● | ● | ● | ● | ● | ● | ● | ● | ● | ● | ● | ● | ● | ● | ● | ● | ● | ● | ● | ● | ● | ● | ● | ● | ● | ● | ● | ● | ● | ● | ● | ● | ● | ● | ● | ● | ● | ● | ● | ● | ● | ● | ● | ● |  | ● | ● | ● | ● | ● | ● | ● | ● | ● | ● | ● | ● | ● | ● | ● | ● | ● | ● | ● | ● | ● | ● | ● | ● | ● | ● | ● | ● | ● | ● | ● | ● | ● | ● | ● | ● | ● | ● | ● | ● | ● | ● | ● | ● | ● | ● | ● | ● | ● | ● | ● | ● | ● | ● | ● | ● | ● | ● | ● | ● | ● | ● | ● | ● | ● | ● | ● | ● | ● | ● | ● | ● | ● | ● | ● | ● | ● | ● | ● | ● | ● | ● | ● | ● | ● | ● | ● | ● | ● | ● | ● | ● | ● | ● | ● | ● | ● | ● | ● | ● | ● | ● | ● | ● | ● | ● | ● | ● | ● | ● | ● | ● | ● | ● | ● | ● | ● | ● | ● | ● | ● | ● | ● | ● | ● | ● | ● | ● | ● | ● | ● | ● | ● | ● | ● | ● | ● | ● | ● | ●
7100 |  | ３Ｄ外形図 | ● | ● | ● | ● | ● | ● | ● | ● | ● | ● | ● | ● | ● | ● | ● | ● | ● | ● | ● | ● | ● | ● | ● | ● | ● | ● | ● | ● | ● | ● | ● | ● | ● | ● | ● | ● | ● | ● | ● | ● | ● | ● | ● | ● | ● | ● | ● | ● | ● | ● | ● | ● | ● | ● | ● | ● | ● | ● | ● | ● | ● | ● | ● | ● | ● | ● | ● | ● | ● | ● | ● | ● | ● | ● | ● | ● | ● | ● | ● | ● | ● | ● | ● | ● | ● | ● | ● | ● | ● | ● | ● |  | ● | ● | ● | ● | ● | ● | ● | ● | ● | ● | ● | ● | ● | ● | ● | ● | ● | ● | ● | ● | ● | ● | ● | ● | ● | ● | ● | ● | ● | ● | ● | ● | ● | ● | ● | ● | ● | ● | ● | ● | ● | ● | ● | ● | ● | ● | ● | ● | ● | ● | ● | ● | ● | ● | ● | ● | ● | ● | ● | ● | ● | ● | ● | ● | ● | ● | ● | ● | ● | ● | ● | ● | ● | ● | ● | ● | ● | ● | ● | ● | ● | ● | ● | ● | ● | ● | ● | ● | ● | ● | ● | ● | ● | ● | ● | ● | ● | ● | ● | ● | ● | ● | ● | ● | ● | ● | ● | ● | ● | ● | ● | ● | ● | ● | ● | ● | ● | ● | ● | ● | ● | ● | ● | ● | ● | ● | ● | ● | ● | ● | ● | ● | ● | ● | ● | ● | ● | ● | ● | ●
7110 |  | ３Ｄ外形図（本体形状） | ● | ● | ● | ● | ● | ● | ● | ● | ● | ● |  | ● | ● | ● | ● | ● | ● | ● | ● | ● | ● | ● | ● | ● |  | ● | ● | ● | ● |  | ● | ● | ● | ● | ● | ● | ● | ● | ● | ● | ● |  | ● | ● | ● | ● | ● | ● | ● | ● | ● |  | ●
7120 |  | ３Ｄ外形図（その他） | ● | ● | ● | ● | ● | ● | ● | ● | ● | ● |  | ● | ● | ● | ● | ● | ● | ● | ● | ● | ● | ● | ● | ● |  | ● | ● | ● | ● |  | ● | ● | ● | ● | ● | ● | ● | ● | ● | ● | ● |  | ● | ● | ● | ● | ● | ● | ● | ● | ● |  | ●
7130 |  | ３Ｄ外形図(ﾒﾝﾃｽﾍﾟｰｽ) | ● | ● | ● | ● | ● | ● | ● | ● | ● | ● |  | ● | ● | ● | ● | ● | ● | ● | ● | ● | ● | ● | ● | ● |  | ● | ● | ● | ● |  | ● | ● | ● | ● | ● | ● | ● | ● | ● | ● | ● |  | ● | ● | ● | ● | ● | ● | ● | ● | ● |  | ●
7150 |  | ３Ｄ外形図（ﾋﾞｭｱｰ） | ● | ● | ● | ● | ● | ● | ● | ● | ● | ● |  | ● | ● | ● | ● | ● | ● | ● | ● | ● | ● | ● | ● | ● |  | ● | ● | ● | ● |  | ● | ● | ● | ● | ● | ● | ● | ● | ● | ● | ● |  | ● | ● | ● | ● | ● | ● | ● | ● | ● |  | ●
7200 |  | 姿 図 | ● | ● | ● | ● | ● | ● | ● | ● | ● | ● |  | ● | ● | ● | ● | ● | ● | ● | ● | ● | ● | ● | ● | ● |  | ● | ● | ● | ● |  | ● | ● | ● | ● | ● | ● | ● | ● | ● | ● | ● |  | ● | ● | ● | ● | ● | ● | ● | ● | ● |  | ● | ● | ● |  | ● |  | ● | ● | ● | ● | ● | ● | ● | ● | ● | ● | ● | ● | ● | ● | ● | ● | ● | ● | ● | ● | ● | ● | ● | ● | ● | ● | ● | ● | ● | ● | ● | ● | ● | ● | ● | ● | ● | ● | ● | ● | ● | ● |  | ● | ● | ● | ● |  | ● | ● | ● | ● |  | ● | ● | ● | ● |  | ● | ● | ● | ● | ● | ● | ● | ● | ● | ● |  | ● | ● | ● | ● | ● | ● | ● | ● | ● | ● |  | ● | ● | ● | ● | ● | ● | ● | ● | ● |  | ● | ● | ● | ● | ● | ● | ● | ● | ● | ● | ● | ● | ● | ● | ● | ● | ● |  | ● | ● | ● | ● | ● |  | ● | ● | ● |  | ● | ● | ● | ● | ● | ● | ● | ● | ● | ● | ● | ● | ● | ● | ● | ● | ● | ● | ● | ● | ● | ● | ● | ● | ● | ● | ● | ● | ● | ● | ● | ● | ● | ● | ● | ● | ● | ● | ● | ● | ● | ● | ● | ● | ● | ● | ● | ● | ● | ● | ● | ● | ● | ● | ●
7300 |  | 外観写真 | ● | ● | ● | ● | ● | ● | ● | ● | ● | ● |  | ● | ● | ● | ● | ● | ● | ● | ● | ● | ● | ● | ● | ● |  | ● | ● | ● | ● |  | ● | ● | ● | ● | ● | ● | ● | ● | ● | ● | ● | ● | ● | ● | ● | ● | ● | ● | ● | ● | ● | ● | ● | ● | ● |  | ● |  | ● | ● | ● | ● | ● | ● | ● | ● | ● | ● | ● | ● | ● | ● | ● | ● | ● | ● |  | ● | ● | ● | ● | ● | ● | ● | ● | ● | ● | ● | ● | ● | ● |  | ● | ● | ● | ● | ● | ● | ● | ● |  | ● | ● | ● | ● |  | ● | ● | ● | ● |  | ● | [5 empty] | ● | ● | ● | ● | ● | ● | ● | ● | ● | ● | ● | ● | ● | ● | ● | ● | ● | ● | ● | ● | ● | ● | ● | ● | ● | ● | ● | ● | ● | ● | ● | ● | ● | ● | ● | ● | ● | ● | ● | ● | ● | ● | ● | ● | ● | ● | ● | ● | ● | ● | ● | ● | ● | ● | ● | ● | ● | ● | ● | ● | ● | ● | ● | ● | ● | ● | ● | ● | ● | ● | ● | ● | ● | ● | ● | ● | ● | ● | ● | ● | ● | ● | ● | ● | ● | ● | ● | ● | ● | ● | ● | ● | ● | ● | ● | ● | ● | ● | ● | ● | ● | ● | ● | ● | ● | ● | ● | ● | ● | ● | ● | ● | ● | ● | ●
7400 |  | 仕様図(承認図) | ● | ● | ● | ● | ● | ● | ● | ● | ● | ● |  | ● | ● | ● | ● | ● | ● | ● | ● | ● | ● | ● | ● | ● |  | ● | ● | ● | ● |  | ● | ● | ● | ● | ● | ● | ● | ● | ● | ● | ● |  | ● | ● | ● | ● | ● | ● | ● | ● | ● |  | ● | ● | ● |  | ● |  | ● | ● | ● | ● | ● | ● | ● | ● | ● | ● | ● | ● | ● | ● | ● | ● | ● | ● | ● | ● | ● | ● | ● | ● | ● | ● | ● | ● | ● | ● | ● | ● | ● |  | ● | ● | ● | ● | ● | ● | ● | ● |  | ● | ● | ● | ● |  | ● | ● | ● | ● |  | ● | ● | ● | ● | ● | ● | ● | ● | ● | ● | ● | ● | ● | ● | ● | ● | ● | ● | ● | ● | ● | ● | ● | ● | ● | ● |  | ● | ● | ● | ● | ● | ● | ● | ● | ● | ● | ● | ● | ● | ● | ● | ● | ● |  | ● | ● | ● | ● | ● | ● | ● | ● | ● |  | ● | ● | ● | ● | ● |  | ● | ● | ● |  | ● | ● | ● | ● | ● | ● | ● | ● | ● | ● | ● | ● | ● | ● | ● | ● | ● | ● | ● | ● | ● | ● | ● | ● | ● | ● | ● | ● | ● | ● | ● | ● | ● | ● | ● | ● | ● | ● | ● | ● | ● | ● | ● | ● | ● | ● | ● | ● | ● | ● | ● | ● | ● | ● | ● | ●
7500 |  | 構 造 図 | ● | ● | ● | ● | ● | ● | ● | ● | ● | ● |  | ● | ● | ● | ● | ● | ● | ● | ● | ● | ● | ● | ● | ● |  | ● | ● | ● | ● |  | ● | ● | ● | ● | ● | ● | ● | ● | ● | ● | ● |  | ● | ● | ● | ● | ● | ● | ● | ● | ● |  | ● | [75 empty] | ● | ● | ● | ● | ● | ● | ● | ● | ● | ● | ● | ● | ● | ● | ● | ● | ● | ● |  |  | ● | ● | ● | ● | ● | ● | ● |  | ● | ● | ● | ● | ● | ● | ● | ● | ● |  | ● | ● | ● | ● | ● |  | ● | ● | ● |  | ● | ● | ● | ● | ● | ● | ● | ● | ● | ● | ● | ● | ● | ● | ● | ● | ● | [5 empty] | ● | [10 empty] | ● | ● | [11 empty] | ● | ● | ● | ● | ● | ● | ● | ● | ● | ●
7610 |  | 送風機選定線図 | [43 empty] | ● | ● | ● | ● | ● | ● | ● | ● |  | ● | [64 empty] | ● | ● | ● |  | ●
7615 |  | 送風機性能線図 | [12 empty] | ● | [8 empty] | ● |  |  |  | ● | [17 empty] | ● | ● | ● | ● | ● | ● | ● | ● |  | ● | ● | ● |  | ● |  | ● | ● | ● | ● | ● | ● | ● | [52 empty] | ● | ● | ● |  | ● | [13 empty] | ● |  | ● | ●
7620 |  | ポンプ選定線図 | [31 empty] | ● | ● | ● | ● | ● | ● | ● | ● | ● | ● |  | ●
7625 |  | ポンプ性能線図 | [31 empty] | ● | ● | ● | ● | ● | ● | ● | ● | ● | ● |  | ●
7630 |  | 冷房能力線図 | [53 empty] | ● | ● |  | ● |  | ● | ● | ● | ● | ● | ● | ● | ● | ● | ● | ● | ● | ● | ● | ● | ● | ● |  |  | ● | ● | ● | ● | ● | ● | ● | ● | ● |  | ● | ● | ● |  |  | ●
7632 |  | 冷房機器選定線図
7635 |  | 冷却能力線図 | [12 empty] | ● | ● | ● | ● | ● | ● | ● | ● | ● | ● | ● | ● |  | ● | [27 empty] | ● | ● |  | ● |  | ● | ● | ● | ● | ● | ● | ● | ● | ● | ● | ● | ● | ● | ● | ● | ● | ● | [32 empty] | ● | ● | ● |  | ●
7636 |  | 冷却機器選定線図
7637 |  | 冷却運転範囲線図 | [12 empty] | ● | [7 empty] | ● |  | ● |  |  | ●
7638 |  | 冷却夜間移行率線図 | [12 empty] | ● | [9 empty] | ● |  |  | ●
7640 |  | 暖房能力線図 | [12 empty] | ● |  |  | ● | ● | ● | ● | ● | ● | ● | ● | ● |  | ● | [27 empty] | ● | ● |  | ● |  |  | ● |  | ● | ● | ● | ● |  | ● |  | ● | ● | ● | ● | ● | ● | ● |  |  |  | ● | ● | ● | ● |  | ● | ● | ● |  | ● | ● | ● |  |  | ● | [14 empty] | ● | ● | ● |  | ●
7642 |  | 暖房機器選定線図
7645 |  | 加熱能力線図 | [12 empty] | ● |  |  | ● | ● | ● | ● | ● | ● | ● | ● | ● |  | ● | [27 empty] | ● | ● |  | ● |  |  | ● |  | ● | ● | ● | ● |  | ● |  | ● | ● | ● | ● | ● | ● | ● | [32 empty] | ● | ● | ● |  | ● | ● | ● | ● |  | ●
7646 |  | 加熱機器選定線図
7647 |  | 加熱運転範囲線図 | [12 empty] | ● | [7 empty] | ● |  | ● |  |  | ●
7648 |  | 加熱夜間移行率線図 | [12 empty] | ● | [9 empty] | ● |  |  | ●
7650 |  | 冷媒長・高低差能力線図 | [53 empty] | ● |  |  |  |  | ● | ● |  |  | ● | ● | ● | ● | ● | ● | ● | ● | ● | ● | ● | ● | ● | ● |  | ● | ● | ● | ● | ● | ● | ● | ● | ● | [6 empty] | ● | [14 empty] | ● | ● | ● |  | ●
7655 |  | 損失水頭線図 | [12 empty] | ● | ● | ● | ● | ● | ● | ● | ● | ● | ● | ● | ● |  | ●
7660 |  | 騒音ＮＣ線図 | ● | ● | ● | ● | ● | ● |  | ● | ● | ● |  | ● | ● | ● | ● | ● | ● | ● | ● | ● | ● | ● | ● | ● |  | ● | ● | ● | ● |  | ● | [12 empty] | ● | ● | ● | ● |  | ● | ● | ● |  | ● | ● | ● |  | ● |  | ● | ● | ● | ● | ● | ● | ● | ● | ● | ● | ● | ● | ● | ● | ● | ● | ● | ● |  | ● | ● | ● | ● | ● | ● | ● | ● | ● |  | ● | ● | ● |  |  | ● | [24 empty] | ● | ● | ● |  | ● | [17 empty] | ● | ● | ● | ● | ● | ● | ● | ● |  | ● | [18 empty] | ● |  | ● | ● |  | ● | [49 empty] | ● | ● | ● | ● | ● | ● |  | ●
7670 |  | 製氷能力線図 | [12 empty] | ● | [7 empty] | ● |  | ● |  |  | ● | [81 empty] | ● |  | ● |  | ●
7671 |  | 製氷機器選定線図 | [12 empty] | ● | [7 empty] | ● |  | ● |  |  | ●
7672 |  | 製氷運転範囲線図 | [12 empty] | ● | [7 empty] | ● |  | ● |  |  | ● | [81 empty] | ● |  | ● |  | ●
7700 |  | 作動原理図 | ● | ● | ● | ● | ● | ● | ● | ● | ● | ● |  | ● | ● | ● | ● | ● | ● | ● | ● | ● | ● | ● | ● | ● |  | ● | ● | ● | ● |  | ● | ● |  |  |  |  | ● |  | ● |  | ● |  | ● | [10 empty] | ● | ● |  | ● |  | ● | ● | ● | ● | ● | ● | ● | ● | ● | ● | ● | ● | ● | ● | ● | ● | ● | ● | ● | ● | ● | ● | ● | ● | ● | ● | ● | ● | ● | ● | ● | ● | ● |  | ● | ● | [13 empty] | ● |  | ● |  | ● | [5 empty] | ● | ● | ● |  | ● | ● | ● | ● | ● |  | ● | ● | ● | ● | ● | ● |  | ● | ● | ● |  | ● | ● | ● | ● | ● | ● | ● | ● |  |  | ● | [8 empty] | ● | ● | ● | ● | [6 empty] | ● | ● | ● | ● |  | ● | ● |  |  | ● | [11 empty] | ● | ● | ● | ●
7800 |  | 動作フローチャート | ● | ● | ● | ● | ● | ● | ● | ● | ● | ● |  | ● | ● | ● | ● | ● | ● | ● | ● | ● | ● | ● | ● | ● |  | ● | ● | ● | ● |  | ● | ● |  |  |  |  | ● | ● | ● | ● |  |  | ● | [10 empty] | ● | ● |  | ● |  | ● | ● | ● | ● | ● | ● | ● | ● | ● | ● | ● | ● | ● | ● | ● | ● | ● | ● | ● | ● | ● | ● | ● | ● | ● | ● | ● | ● | ● | ● | ● | ● | ● |  | ● | ● | ● |  |  | ● | ● | ● |  | ● | ● | ● | ● |  | ● | ● |  | ● |  | ● | [5 empty] | ● | ● | ● |  | ● | ● | ● | ● | ● |  | ● | ● | [5 empty] | ● | ● | ● |  | ● | ● | ● | ● | ● | ● | ● | ● |  |  | ● | [8 empty] | ● | ● | ● | ● | [6 empty] | ● | ● | ● | ● |  | ● | ● |  |  | ● | [11 empty] | ● | ● | ● | ●
7900 |  | 回路図データ | ● | ● | ● | ● | ● | ● | ● | ● | ● | ● |  | ● | ● | ● | ● | ● | ● | ● | ● | ● | ● | ● | ● | ● |  | ● | ● | ● | ● |  | ● | ● |  |  |  |  | ● | ● | ● | ● |  |  | ● | ● | [5 empty] | ● | ● |  | ● | ● | ● |  | ● |  | ● | ● | ● | ● | ● | ● | ● | ● | ● | ● | ● | ● | ● | ● | ● | ● | ● | ● | ● | ● | ● | ● | ● | ● | ● | ● | ● | ● | ● | ● | ● | ● | ● |  | ● | ● | ● |  |  | ● | ● | ● |  | ● | ● | ● | ● |  | ● | ● |  | ● |  | ● | ● | ● | ● |  | ● | ● | ● | ● |  | ● | ● | ● | ● | ● |  | ● | ● | ● |  | ● |  |  | ● | ● | ● |  | ● | ● | ● | ● | ● | ● | ● | ● |  |  | ● | [8 empty] | ● | ● | ● | ● | [6 empty] | ● |  | ● | ● |  | ● | ● |  |  | ● | [11 empty] | ● | ● | ● | ●
7550 | <図書仕様情報> | テクニカルドキュメント | ● | ● | ● | ● | ● | ● | ● | ● | ● | ● |  | ● | ● | ● | ● | ● | ● | ● | ● | ● | ● | ● | ● | ● |  | ● | ● | ● | ● |  | ● | ● | ● | ● | ● | ● | ● | ● | ● | ● | ● |  | ● | ● | ● | ● | ● | ● | ● | ● | ● | ● | ● | ● | ● | ● | ● | ● | ● | ● | ● | ● | ● | ● | ● | ● | ● | ● | ● | ● | ● | ● | ● | ● | ● | ● | ● | ● | ● | ● | ● | ● | ● | ● | ● | ● | ● | ● | ● | ● | ● | ● | ● | ● | ● | ● | ● | ● | ● | ● |  | ● | ● | ● | ● |  | ● | ● | ● | ● |  | ● | ● | ● | ● | ● | ● | ● | ● | ● | ● | ● | ● | ● | ● | ● | ● | ● | ● | ● | ● | ● | ● | ● | ● | ● | ● | ● | ● | ● | ● | ● | ● | ● | ● | ● |  |  | ● | ● | ● | ● | ● | ● | ● | ● | ● | ● | ● | ● | ● | ● | ● | ● | ● | ● | ● | ● | ● | ● | ● | ● | ● | ● | ● | ● | ● | ● | ● | ● | ● | ● | ● | ● | ● | ● | ● | ● | ● | ● | ● | ● | ● | ● | ● | ● | ● | ● | ● | ● | ● | ● | ● | ● | ● | ● | ● | ● | ● | ● | ● | ● | ● | ● |  | ● | ● | ● | ● | ● | ● | ● | ● | ● | ● | ● | ● | ● | ● | ● | ● | ●
8100 |  | 付属品リスト | ● | ● | ● | ● | ● | ● | ● | ● | ● | ● | ● | ● | ● | ● | ● | ● | ● | ● | ● | ● | ● | ● | ● | ● | ● | ● | ● | ● | ● | ● | ● | ● | ● | ● | ● | ● | ● | ● | ● | ● | ● | ● | ● | ● | ● | ● | ● | ● | ● | ● | ● | ● | ● | ● | ● | ● | ● | ● | ● | ● | ● | ● | ● | ● | ● | ● | ● | ● | ● | ● | ● | ● | ● | ● | ● | ● | ● | ● | ● | ● | ● | ● | ● | ● | ● | ● | ● | ● | ● | ● | ● | ● | ● | ● | ● | ● | ● | ● | ● | ● | ● | ● | ● | ● | ● | ● | ● | ● | ● | ● | ● | ● | ● | ● | ● | ● | ● | ● | ● | ● | ● | ● | ● | ● | ● | ● | ● | ● | ● | ● | ● | ● | ● | ● | ● | ● | ● | ● | ● | ● | ● | ● | ● | ● | ● | ● | ● | ● | ● | ● | ● | ● | ● | ● | ● | ● | ● | ● | ● | ● | ● | ● | ● | ● | ● | ● | ● | ● | ● | ● | ● | ● | ● | ● | ● | ● | ● | ● | ● | ● | ● | ● | ● | ● | ● | ● | ● | ● | ● | ● | ● | ● | ● | ● | ● | ● | ● | ● | ● | ● | ● | ● | ● | ● | ● | ● | ● | ● | ● | ● | ● | ● | ● | ● | ● | ● | ● | ● | ● | ● | ● | ● | ● | ● | ● | ● | ● | ● | ● | ● | ● | ●
8200 |  | 構成部品リスト | ● | ● | ● | ● | ● | ● | ● | ● | ● | ● |  | ● | ● | ● | ● | ● | ● | ● | ● | ● | ● | ● | ● | ● |  | ● | ● | ● | ● |  | ● | ● | ● | ● | ● | ● | ● | ● | ● | [14 empty] | ● | ● |  | ● |  | ● | ● | ● | ● | ● | ● | ● | ● | ● | ● | ● | ● | ● | ● | ● | ● | ● | ● | ● | ● | ● | ● | ● | ● | ● | ● | ● | ● | ● | ● | ● | ● | ● |  | ● | ● | ● | ● | ● | ● | ● | ● |  | ● | ● | ● | ● |  | ● | ● | ● | ● |  | ● | ● | ● | ● |  | ● | ● | ● | ● |  | ● | ● | ● | ● | ● |  | ● | ● | ● | ● | ● | ● |  | ● | ● | ● |  | ● | ● | ● | ● | ● | ● | ● | ● |  |  | ● | ● | ● | ● | ● | ● | ● |  | ● | ● | ● | ● | ● | ● | ● | ● | ● |  | ● | ● | ● | ● | ● |  | ● | ● |  |  | ● | ● | ● | ● | ● | ● | ● | ● | ● | ● |  | ● | ● | ● |  | ● | ● | ● | ● | ● |  | ● | ● | ● | ● | ● | ● | ● | ● | ● | ● | ● | ● |  | ● | ● | ● | ● |  | ● | ● | ● | ● | ● |  | ● | ● | ● | ● | ● | ● | ● | ● | ● | ●
8300 |  | 施工要領 | ● | ● | ● | ● | ● | ● | ● | ● | ● | ● |  | ● | ● | ● | ● | ● | ● | ● | ● | ● | ● | ● | ● | ● |  | ● | ● | ● | ● |  | ● | ● | ● | ● | ● | ● | ● | ● | ● | ● | ● |  | ● | ● | ● | ● | ● | ● | ● | ● | ● |  | ● | ● | ● |  | ● |  | ● | ● | ● | ● | ● | ● | ● | ● | ● | ● | ● | ● | ● | ● | ● | ● | ● | ● | ● | ● | ● | ● | ● | ● | ● | ● | ● | ● | ● | ● | ● | ● | ● |  | ● | ● | ● | ● | ● | ● | ● | ● |  | ● | ● | ● | ● |  | ● | ● | ● | ● |  | ● | ● |  |  |  |  | ● | ● | ● |  | ● | ● | ● | ● | ● |  | ● | ● | ● | ● | ● | ● |  | ● | ● | ● |  | ● | ● | ● | ● | ● | ● | ● | ● |  |  | ● | ● | ● | ● | ● | ● | ● |  | ● | ● | ● | ● | ● | ● | ● | ● | ● |  | ● | ● | ● | ● | ● |  | ● | ● |  |  | ● | ● | ● | ● | ● | ● | ● | ● | ● | ● |  | ● | ● | ● |  | ● | ● | ● | ● | ● |  | ● | ● | ● | ● | ● | ● | ● | ● | ● | ● | ● | ● |  | ● | ● | ● | ● |  | ● | ● | ● | ● | ● |  | ● | ● | ● | ● | ● | ● | ● | ● | ● | ●
8400 |  | 取扱・保守要領 | ● | ● | ● | ● | ● | ● | ● | ● | ● | ● |  | ● | ● | ● | ● | ● | ● | ● | ● | ● | ● | ● | ● | ● |  | ● | ● | ● | ● |  | ● | ● | ● | ● | ● | ● | ● | ● | ● | ● | ● |  | ● | ● | ● | ● | ● | ● | ● | ● | ● |  | ● | ● | ● |  | ● |  | ● | ● | ● | ● | ● | ● | ● | ● | ● | ● | ● | ● | ● | ● | ● | ● | ● | ● | ● | ● | ● | ● | ● | ● | ● | ● | ● | ● | ● | ● | ● | ● | ● |  | ● | ● | ● | ● | ● | ● | ● | ● |  | ● | ● | ● | ● |  | ● | ● | ● | ● |  | ● | ● | ● | ● |  | ● | ● | ● | ● |  | ● | ● | ● | ● | ● |  | ● | ● | ● | ● | ● | ● |  | ● | ● | ● |  | ● | ● | ● | ● | ● | ● | ● | ● |  |  | ● | ● | ● | ● | ● | ● | ● |  | ● | ● | ● | ● | ● | ● | ● | ● | ● |  | ● | ● | ● | ● | ● |  | ● | ● |  |  | ● | ● | ● | ● | ● | ● | ● | ● | ● | ● |  | ● | ● | ● |  | ● | ● | ● | ● | ● |  | ● | ● | ● | ● | ● | ● | ● | ● | ● | ● | ● | ● |  | ● | ● | ● | ● |  | ● | ● | ● | ● | ● |  | ● | ● | ● | ● | ● | ● | ● | ● | ● | ●
Note on C11: Takashi Yamanaka: 仕様詳細検討ＷＧでの 追加仕様「ＩＤ」 青色：表示部分
Note on C16: Takashi Yamanaka: 東京電力氷蓄熱機器 による追加仕様項目 赤色：表示部分
Note on C19: Takashi Yamanaka: 東京電力氷蓄熱機器 による追加仕様項目 赤色：表示部分
Note on C22: Takashi Yamanaka: 東京電力氷蓄熱機器 による追加仕様項目 赤色：表示部分
Note on C23: 東京ガス株式会社: 日本ガス協会による追加希望項目
Note on C45: Takashi Yamanaka: 仕様詳細検討ＷＧでの 追加仕様「ＩＤ」 青色：表示部分
Note on C80: Takashi Yamanaka: 仕様詳細検討ＷＧでの 追加仕様「ＩＤ」 青色：表示部分
Note on C84: Takashi Yamanaka: 仕様詳細検討ＷＧでの 追加仕様「ＩＤ」 青色：表示部分
Note on C86: Takashi Yamanaka: 東京電力氷蓄熱機器 による追加仕様項目 赤色：表示部分
Note on C93: 東京ガス株式会社: 日本ガス協会による追加希望項目
Note on C96: Takashi Yamanaka: 東京電力氷蓄熱機器 による追加仕様項目 赤色：表示部分
Note on C101: MRI中村: 仕様検討会（1999.2.22）を反映
Note on C102: MRI中村: 仕様検討会（1999.2.22）を反映
Note on C104: Takashi Yamanaka: 東京電力氷蓄熱機器 による追加仕様項目 赤色：表示部分
Note on C112: 東京ガス株式会社: 日本ガス協会による追加希望項目
Note on C127: MRI中村: 仕様検討会（1999.2.22）を反映
Note on C130: 東京ガス株式会社: 日本ガス協会による追加希望項目
Note on C132: MRI中村: 仕様検討会（1999.2.22）を反映
Note on C133: MRI中村: 仕様検討会（1999.2.22）を反映
Note on C134: MRI中村: 仕様検討会（1999.2.22）を反映
Note on C149: MRI中村: 仕様検討会（1999.2.22）を反映
Note on C159: MRI中村: 仕様検討会（1999.2.22）を反映
Note on C188: 東京ガス株式会社: 日本ガス協会による追加希望項目
Note on C189: Takashi Yamanaka: 仕様詳細検討ＷＧでの 名称補足仕様「ＩＤ」 青色：表示部分
Note on C194: 東京ガス株式会社: 日本ガス協会による追加希望項目
Note on C198: Takashi Yamanaka: 仕様詳細検討ＷＧでの 追加仕様「ＩＤ」 青色：表示部分
Note on C199: Takashi Yamanaka: 仕様詳細検討ＷＧでの 追加仕様「ＩＤ」 青色：表示部分
Note on C210: 東京ガス株式会社: 日本ガス協会による追加希望項目
Note on C236: Takashi Yamanaka: 仕様詳細検討ＷＧでの 追加仕様「ＩＤ」 青色：表示部分
Note on C238: Takashi Yamanaka: 東京電力氷蓄熱機器 による追加仕様項目 赤色：表示部分
Note on C242: Takashi Yamanaka: 仕様詳細検討ＷＧでの 追加仕様「ＩＤ」 青色：表示部分
Note on C244: Takashi Yamanaka: 東京電力氷蓄熱機器 による追加仕様項目 赤色：表示部分
Note on C250: Takashi Yamanaka: 東京電力氷蓄熱機器 による追加仕様項目 赤色：表示部分
Note on C257: Takashi Yamanaka: 東京電力氷蓄熱機器 による追加仕様項目 赤色：表示部分
Note on X16: KOTAJIMA Yuta: 東京電力チェック変更部分 茶色表示部分
Note on X44: KOTAJIMA Yuta: 東京電力チェック変更部分 茶色表示部分
Note on X101: KOTAJIMA Yuta: 東京電力チェック変更部分 茶色表示部分
Note on X104: KOTAJIMA Yuta: 東京電力チェック変更部分 茶色表示部分
Note on X129: KOTAJIMA Yuta: 東京電力チェック変更部分 茶色表示部分
Note on X147: KOTAJIMA Yuta: 東京電力チェック変更部分 茶色表示部分
Note on X156: KOTAJIMA Yuta: 東京電力チェック変更部分 茶色表示部分
Note on X174: KOTAJIMA Yuta: 東京電力チェック変更部分 茶色表示部分
Note on X206: KOTAJIMA Yuta: 東京電力チェック変更部分 茶色表示部分
Note on X239: KOTAJIMA Yuta: 東京電力チェック変更部分 茶色表示部分
Note on X245: KOTAJIMA Yuta: 東京電力チェック変更部分 茶色表示部分
Note on Z16: KOTAJIMA Yuta: 東京電力チェック変更部分 茶色表示部分
Note on Z22: KOTAJIMA Yuta: 東京電力チェック変更部分 茶色表示部分
Note on Z47: KOTAJIMA Yuta: 東京電力チェック変更部分 茶色表示部分
Note on Z56: KOTAJIMA Yuta: 東京電力チェック変更部分 茶色表示部分
Note on Z57: KOTAJIMA Yuta: 東京電力チェック変更部分 茶色表示部分
Note on Z58: KOTAJIMA Yuta: 東京電力チェック変更部分 茶色表示部分
Note on Z63: KOTAJIMA Yuta: 東京電力チェック変更部分 茶色表示部分
Note on Z76: KOTAJIMA Yuta: 東京電力チェック変更部分 茶色表示部分
Note on Z101: KOTAJIMA Yuta: 東京電力チェック変更部分 茶色表示部分
Note on Z103: KOTAJIMA Yuta: 東京電力チェック変更部分 茶色表示部分
Note on Z104: KOTAJIMA Yuta: 東京電力チェック変更部分 茶色表示部分
Note on Z146: KOTAJIMA Yuta: 東京電力チェック変更部分 茶色表示部分
Note on Z147: KOTAJIMA Yuta: 東京電力チェック変更部分 茶色表示部分
Note on Z156: KOTAJIMA Yuta: 東京電力チェック変更部分 茶色表示部分
Note on Z174: KOTAJIMA Yuta: 東京電力チェック変更部分 茶色表示部分
Note on Z200: KOTAJIMA Yuta: 東京電力チェック変更部分 茶色表示部分
Note on Z201: KOTAJIMA Yuta: 東京電力チェック変更部分 茶色表示部分
Note on Z202: KOTAJIMA Yuta: 東京電力チェック変更部分 茶色表示部分
Note on Z237: KOTAJIMA Yuta: 東京電力チェック変更部分 茶色表示部分
Note on Z239: KOTAJIMA Yuta: 東京電力チェック変更部分 茶色表示部分
Note on Z240: KOTAJIMA Yuta: 東京電力チェック変更部分 茶色表示部分
Note on Z243: KOTAJIMA Yuta: 東京電力チェック変更部分 茶色表示部分
Note on Z245: KOTAJIMA Yuta: 東京電力チェック変更部分 茶色表示部分
Note on Z246: KOTAJIMA Yuta: 東京電力チェック変更部分 茶色表示部分
Note on Z249: KOTAJIMA Yuta: 東京電力チェック変更部分 茶色表示部分
Note on DQ196: chiaki: 拡張IDで表現できれば所期、最終は不要
Note on DX45: chiaki:標準風量からの検索あり
Note on DY45: chiaki: 標準風量からの検索あり
Note on EB196: chiaki: 拡張IDで表現できれば所期、最終は不要