## CI-NET 新
【CI-NET/C-CADEC 統合機器分類コード】【改訂版】
「機械設備 改訂新CI-NETコード一覧」
分野 | 大分類 | 中分類 | 小分類 | 細分類 | 機器名称 | 機 器 名 称 |  |  | 備 考
コード | コード | コード | コード | コード
[5 empty] | 大分類 | 中分類 | 小分類 | 細分類
50 | 0 | 0 | 0 |  | 50機械設備
50 | 05 | 000 | 0000 | 000 | 機器設備 |  |  |  | 各項目に類さない大分類名機器を含む
50 | 05 | 050 | 0000 | 000 |  | ボ イ ラ ー |  |  | 各項目に類さない中分類名機器を含む
50 | 05 | 050 | 1100 | 000 |  |  | 炉筒煙管ボイラー |  | 各項目に類さない小分類名機器を含む
50 | 05 | 050 | 1100 | 010 |  |  |  | 炉筒煙管ボイラー(蒸気)
50 | 05 | 050 | 1100 | 020 |  |  |  | 炉筒煙管ボイラー(温水)
50 | 05 | 050 | 1300 | 000 |  |  | 水管ボイラー |  | 各項目に類さない小分類名機器を含む
50 | 05 | 050 | 1300 | 010 |  |  |  | 水管ボイラー(蒸気)
50 | 05 | 050 | 1500 | 000 |  |  | 貫流ボイラー |  | 各項目に類さない小分類名機器を含む
50 | 05 | 050 | 1500 | 010 |  |  |  | 貫流ボイラー(蒸気)
50 | 05 | 050 | 1500 | 020 |  |  |  | 貫流ボイラー(温水)
50 | 05 | 050 | 1700 | 000 |  |  | セクショナルボイラー |  | 各項目に類さない小分類名機器を含む
50 | 05 | 050 | 1700 | 010 |  |  |  | セクショナルボイラー(蒸気)
50 | 05 | 050 | 1700 | 020 |  |  |  | セクショナルボイラー(温水)
50 | 05 | 050 | 2100 | 000 |  |  | 温水発生機 |  | 各項目に類さない小分類名機器を含む
50 | 05 | 050 | 2100 | 010 |  |  |  | 真空式温水発生機
50 | 05 | 050 | 2100 | 020 |  |  |  | 無圧式温水発生機
50 | 05 | 050 | 3100 | 000 |  |  | 電気ヒーター |  | 各項目に類さない小分類名機器を含む
50 | 05 | 050 | 3100 | 010 |  |  |  | 電気ヒーター(蒸気)
50 | 05 | 050 | 3100 | 020 |  |  |  | 電気ヒーター(温水)
50 | 05 | 050 | 4100 | 000 |  |  | 給湯･貯湯ボイラー |  | 各項目に類さない小分類名機器を含む
50 | 05 | 050 | 4100 | 010 |  |  |  | 給湯･貯湯ボイラー
50 | 05 | 050 | 4100 | 020 |  |  |  | 貯湯式温水ボイラー
50 | 05 | 050 | 4100 | 030 |  |  |  | 貯湯式電気ボイラー
50 | 05 | 050 | 4100 | 040 |  |  |  | 貯湯式給湯温水ボイラー
50 | 05 | 050 | 4100 | 110 |  |  |  | 給湯ボイラー
50 | 05 | 050 | 4100 | 120 |  |  |  | 貯湯ボイラー
50 | 05 | 050 | 4100 | 130 |  |  |  | 温水ボイラー
50 | 05 | 050 | 4100 | 140 |  |  |  | 電気ボイラー
50 | 05 | 050 | 5100 | 000 |  |  | 廃熱ボイラー |  | 各項目に類さない小分類名機器を含む
50 | 05 | 050 | 5100 | 010 |  |  |  | 廃熱ボイラー
50 | 05 | 050 | 6100 | 000 |  |  | 熱媒ボイラー |  | 各項目に類さない小分類名機器を含む
50 | 05 | 050 | 6100 | 010 |  |  |  | 熱媒ボイラー
50 | 05 | 050 | 8000 | 000 |  |  | ボイラー関連部品 |  | 各項目に類さない小分類名機器を含む
50 | 05 | 050 | 8000 | 010 |  |  |  | ボイラー用防振装置
50 | 05 | 050 | 8000 | 020 |  |  |  | ボイラー用架台
50 | 05 | 050 | 8000 | 030 |  |  |  | ボイラー用操作盤類
50 | 05 | 050 | 9000 | 000 |  |  | その他ボイラー類 |  | 各項目に類さない小分類名機器を含む
50 | 05 | 050 | 9000 | 010 |  |  |  | 小型ボイラー
50 | 05 | 050 | 9000 | 020 |  |  |  | 蒸気発生機
50 | 05 | 100 | 0000 | 000 |  | 冷 凍 機 |  |  | 各項目に類さない中分類名機器を含む
50 | 05 | 100 | 1100 | 000 |  |  | ターボ冷凍機 |  | 各項目に類さない小分類名機器を含む
50 | 05 | 100 | 1100 | 010 |  |  |  | 冷専ターボ冷凍機
50 | 05 | 100 | 1100 | 020 |  |  |  | 熱回収シングル形ターボ冷凍機
50 | 05 | 100 | 1100 | 030 |  |  |  | 熱回収ダブルバンドル形ターボ冷凍機
50 | 05 | 100 | 1100 | 040 |  |  |  | ブラインターボ冷凍機
50 | 05 | 100 | 1200 | 000 |  |  | ターボ冷凍機(蓄熱仕様) |  | 各項目に類さない小分類名機器を含む
50 | 05 | 100 | 1200 | 100 |  |  |  | ターボ冷凍機(蓄熱仕様)
50 | 05 | 100 | 1200 | 110 |  |  |  | ブラインターボ冷凍機(蓄熱仕様)
50 | 05 | 100 | 1300 | 000 |  |  | 吸収冷凍機 |  | 各項目に類さない小分類名機器を含む
50 | 05 | 100 | 1300 | 010 |  |  |  | 単効用吸収冷凍機
50 | 05 | 100 | 1300 | 020 |  |  |  | 二重効用吸収冷凍機
50 | 05 | 100 | 1500 | 000 |  |  | 吸収冷温水機 |  | 各項目に類さない小分類名機器を含む
50 | 05 | 100 | 1500 | 010 |  |  |  | 吸収冷温水機
50 | 05 | 100 | 1500 | 020 |  |  |  | 冷温水同時取出吸収冷温水機
50 | 05 | 100 | 1500 | 030 |  |  |  | 冷却塔一体型吸収冷温水機
50 | 05 | 100 | 1500 | 040 |  |  |  | 排熱投入形吸収冷温水機
50 | 05 | 100 | 1500 | 050 |  |  |  | 吸収冷温水機 油焚
50 | 05 | 100 | 1500 | 060 |  |  |  | 吸収冷温水機 焚屋外型
50 | 05 | 100 | 1500 | 070 |  |  |  | 吸収冷温水機 ガス焚屋外型
50 | 05 | 100 | 1500 | 080 |  |  |  | 吸収冷温水機ユニット 焚屋外型
50 | 05 | 100 | 1500 | 090 |  |  |  | 吸収冷温水機ユニット ガス焚屋外型
50 | 05 | 100 | 1500 | 100 |  |  |  | 吸収冷温水機ユニット 油焚屋外型 冷却塔一体型
50 | 05 | 100 | 1500 | 110 |  |  |  | 冷温水発生機
50 | 05 | 100 | 1700 | 000 |  |  | レシプロ冷凍機 |  | 各項目に類さない小分類名機器を含む
50 | 05 | 100 | 1700 | 010 |  |  |  | 水冷レシプロ冷凍機
50 | 05 | 100 | 1700 | 020 |  |  |  | 空冷レシプロ冷凍機
50 | 05 | 100 | 1700 | 030 |  |  |  | 空気熱源HPレシプロ冷凍機
50 | 05 | 100 | 1700 | 040 |  |  |  | 水熱源HPレシプロ冷凍機
50 | 05 | 100 | 1700 | 050 |  |  |  | 空気熱源熱回収式HPレシプロ冷凍機
50 | 05 | 100 | 1700 | 060 |  |  |  | 水熱源熱回収式HPレシプロ冷凍機
50 | 05 | 100 | 1900 | 000 |  |  | スクリュー冷凍機 |  | 各項目に類さない小分類名機器を含む
50 | 05 | 100 | 1900 | 010 |  |  |  | 水冷スクリュー冷凍機
50 | 05 | 100 | 1900 | 020 |  |  |  | 空冷スクリュー冷凍機
50 | 05 | 100 | 1900 | 030 |  |  |  | 空気熱源HPスクリュー冷凍機
50 | 05 | 100 | 1900 | 040 |  |  |  | 水熱源HPスクリュー冷凍機
50 | 05 | 100 | 1900 | 050 |  |  |  | 空気熱源熱回収式HPスクリュー冷凍機
50 | 05 | 100 | 1900 | 060 |  |  |  | 水熱源熱回収式HPスクリュー冷凍機
50 | 05 | 100 | 2500 | 000 |  | 冷 凍 機 | チリングユニット |  | 各項目に類さない小分類名機器を含む
50 | 05 | 100 | 2500 | 010 |  |  |  | 水冷チラーユニット
50 | 05 | 100 | 2500 | 020 |  |  |  | 空冷チラーユニット
50 | 05 | 100 | 2500 | 030 |  |  |  | 水熱源HPチラーユニット
50 | 05 | 100 | 2500 | 040 |  |  |  | 空気熱源HPチラーユニット
50 | 05 | 100 | 2500 | 050 |  |  |  | 空冷ブラインチラーユニット
50 | 05 | 100 | 2500 | 060 |  |  |  | 水冷ブラインチラーユニット
50 | 05 | 100 | 2600 | 000 |  |  | チリングユニット(蓄熱仕様) |  | 各項目に類さない小分類名機器を含む
50 | 05 | 100 | 2600 | 010 |  |  |  | 水冷チラーユニット(蓄熱仕様)
50 | 05 | 100 | 2600 | 020 |  |  |  | 空冷チラーユニット(蓄熱仕様)
50 | 05 | 100 | 2600 | 030 |  |  |  | 熱回収チラーユニット(蓄熱仕様)
50 | 05 | 100 | 2600 | 040 |  |  |  | 空冷ブラインチラーユニット(蓄熱仕様)
50 | 05 | 100 | 2600 | 050 |  |  |  | 水冷ブラインチラーユニット(蓄熱仕様)
50 | 05 | 100 | 2600 | 060 |  |  |  | 水熱源HPユニット(蓄熱仕様)
50 | 05 | 100 | 2600 | 070 |  |  |  | 空気熱源HPユニット(蓄熱仕様)
50 | 05 | 100 | 2600 | 080 |  |  |  | 大温度差変流量HPユニット(蓄熱仕様)
50 | 05 | 100 | 2600 | 090 |  |  |  | 空気熱源ブラインHPユニット(蓄熱仕様)
50 | 05 | 100 | 4100 | 000 |  |  | 冷凍･冷蔵ユニット |  | 各項目に類さない小分類名機器を含む
50 | 05 | 100 | 4100 | 010 |  |  |  | 冷凍･冷蔵ユニット
50 | 05 | 100 | 4500 | 000 |  |  | コンデンシングユニット |  | 各項目に類さない小分類名機器を含む
50 | 05 | 100 | 4500 | 010 |  |  |  | 圧縮機ユニット
50 | 05 | 100 | 4500 | 020 |  |  |  | リモートコンデンシングユニット
50 | 05 | 100 | 4500 | 030 |  |  |  | コンデンサーユニット
50 | 05 | 100 | 4500 | 040 |  |  |  | 一体形コンデンシングユニット
50 | 05 | 100 | 5100 | 000 |  |  | 蓄熱槽一体形氷蓄熱ユニット |  | 各項目に類さない小分類名機器を含む
50 | 05 | 100 | 5100 | 010 |  |  |  | 蓄熱槽一体形氷蓄熱ユニット(外融式)
50 | 05 | 100 | 5100 | 020 |  |  |  | 蓄熱槽一体形氷蓄熱ユニット(内融式)
50 | 05 | 100 | 5100 | 030 |  |  |  | 蓄熱槽一体形氷蓄熱ユニット(カプセル式)
50 | 05 | 100 | 5100 | 040 |  |  |  | 蓄熱槽一体形氷蓄熱ユニット(ダイナミック式)
50 | 05 | 100 | 6100 | 000 |  |  | エンジン駆動形冷凍機 |  | 各項目に類さない小分類名機器を含む
50 | 05 | 100 | 6100 | 010 |  |  |  | ディーゼルエンジンHP
50 | 05 | 100 | 6100 | 020 |  |  |  | ガスディーゼルエンジン
50 | 05 | 100 | 8000 | 000 |  |  | 冷凍機関連部品
50 | 05 | 100 | 8000 | 010 |  |  |  | 冷凍機用防振装置
50 | 05 | 100 | 8000 | 020 |  |  |  | 冷凍機用架台
50 | 05 | 100 | 8000 | 030 |  |  |  | 冷凍機用操作盤類
50 | 05 | 100 | 9000 | 000 |  |  | その他冷凍機類 |  | 各項目に類さない小分類名機器を含む
50 | 05 | 150 | 0000 | 000 |  | 冷 却 塔 |  |  | 各項目に類さない中分類名機器を含む
50 | 05 | 150 | 1100 | 000 |  |  | 開放式冷却塔 |  | 各項目に類さない小分類名機器を含む
50 | 05 | 150 | 1100 | 010 |  |  |  | 丸形開放式冷却塔(一般)
50 | 05 | 150 | 1100 | 020 |  |  |  | 丸形開放式冷却塔(低騒音形)
50 | 05 | 150 | 1100 | 030 |  |  |  | 丸形開放式冷却塔(超低騒音形)
50 | 05 | 150 | 1100 | 040 |  |  |  | 角形開放式冷却塔(一般)
50 | 05 | 150 | 1100 | 050 |  |  |  | 角形開放式冷却塔(低騒音形)
50 | 05 | 150 | 1100 | 060 |  |  |  | 角形開放式冷却塔(超低騒音形)
50 | 05 | 150 | 2100 | 000 |  |  | 密閉式冷却塔 |  | 各項目に類さない小分類名機器を含む
50 | 05 | 150 | 2100 | 010 |  |  |  | 丸形密閉式冷却塔(一般)
50 | 05 | 150 | 2100 | 020 |  |  |  | 丸形密閉式冷却塔(低騒音形)
50 | 05 | 150 | 2100 | 030 |  |  |  | 丸形密閉式冷却塔(超低騒音形)
50 | 05 | 150 | 2100 | 040 |  |  |  | 角形密閉式冷却塔(一般)
50 | 05 | 150 | 2100 | 050 |  |  |  | 角形密閉式冷却塔(低騒音形)
50 | 05 | 150 | 2100 | 060 |  |  |  | 角形密閉式冷却塔(超低騒音形)
50 | 05 | 150 | 8000 | 000 |  |  | 冷却塔関連部品
50 | 05 | 150 | 8000 | 010 |  |  |  | 冷却塔用防振装置
50 | 05 | 150 | 8000 | 020 |  |  |  | 冷却塔用架台
50 | 05 | 150 | 8000 | 030 |  |  |  | 冷却塔用操作盤類
50 | 05 | 150 | 9000 | 000 |  |  | その他冷却塔類 |  | 各項目に類さない小分類名機器を含む
50 | 05 | 150 | 9000 | 010 |  |  |  | ヒティングタワー
50 | 05 | 150 | 9000 | 020 |  |  |  | エグゼクタ型冷却塔
50 | 05 | 150 | 9000 | 030 |  |  |  | チルドタワー
50 | 05 | 200 | 0000 | 000 |  | ポ ン プ |  |  | 各項目に類さない中分類名機器を含む
50 | 05 | 200 | 1100 | 000 |  |  | 陸上ポンプ(標準品) |  | 各項目に類さない小分類名機器を含む
50 | 05 | 200 | 1100 | 010 |  |  |  | 片吸込渦巻ポンプ
50 | 05 | 200 | 1100 | 020 |  |  |  | 両吸込渦巻ポンプ
50 | 05 | 200 | 1100 | 030 |  |  |  | 多段渦巻ポンプ
50 | 05 | 200 | 1100 | 040 |  |  |  | ラインポンプ
50 | 05 | 200 | 1100 | 050 |  |  |  | 立軸ポンプ
50 | 05 | 200 | 1200 | 000 |  |  | 陸上ポンプ(用途別)
50 | 05 | 200 | 1200 | 010 |  |  |  | 冷却水ポンプ
50 | 05 | 200 | 1200 | 020 |  |  |  | 冷水ポンプ
50 | 05 | 200 | 1200 | 030 |  |  |  | 冷温水ポンプ
50 | 05 | 200 | 1200 | 040 |  |  |  | 温水ポンプ
50 | 05 | 200 | 1200 | 050 |  |  |  | 循環ラインポンプ
50 | 05 | 200 | 1200 | 060 |  |  |  | ポンプユニット
50 | 05 | 200 | 2100 | 000 |  |  | 陸上ポンプ(赤水対策) |  | 各項目に類さない小分類名機器を含む
50 | 05 | 200 | 2100 | 010 |  |  |  | ステンレス渦巻ポンプ | 非鉄製品のポンプ
50 | 05 | 200 | 2100 | 020 |  |  |  | ステンレス多段ポンプ | 〃
50 | 05 | 200 | 2100 | 030 |  |  |  | ステンレスラインポンプ | 〃
50 | 05 | 200 | 2100 | 040 |  |  |  | 樹脂コーティング渦巻ポンプ | 全てのコーティングポンプ
50 | 05 | 200 | 2100 | 050 |  |  |  | 樹脂コーティング多段ポンプ | 〃
50 | 05 | 200 | 3100 | 000 |  |  | 清水用水中ポンプ |  | 各項目に類さない小分類名機器を含む
50 | 05 | 200 | 3100 | 010 |  |  |  | 水中渦巻ポンプ | 水中(単段･多段)
50 | 05 | 200 | 3100 | 020 |  |  |  | 井戸用水中ポンプ | 深･浅井戸用全て
50 | 05 | 200 | 3100 | 030 |  |  |  | ステンレス水中渦巻ポンプ | 非鉄製品の水中ポンプ
50 | 05 | 200 | 4100 | 000 |  |  | 排水用水中ポンプ |  | 各項目に類さない小分類名機器を含む
50 | 05 | 200 | 4100 | 010 |  |  |  | 水中汚水･汚物排水ポンプ
50 | 05 | 200 | 4100 | 110 |  |  |  | 水中排水ポンプ
50 | 05 | 200 | 4100 | 120 |  |  |  | 水中汚水ポンプ
50 | 05 | 200 | 4100 | 130 |  |  |  | 水中汚物ポンプ
50 | 05 | 200 | 5100 | 000 |  |  | 給水ポンプユニット |  | 各項目に類さない小分類名機器を含む
50 | 05 | 200 | 5100 | 010 |  |  |  | 可変速給水ポンプユニット
50 | 05 | 200 | 5100 | 020 |  |  |  | 吐水圧一定給水ポンプユニット
50 | 05 | 200 | 5100 | 030 |  |  |  | 定圧給水ポンプユニット
50 | 05 | 200 | 5100 | 040 |  |  |  | 圧力タンク式ポンプユニット
50 | 05 | 200 | 5100 | 050 |  |  |  | 揚水ポンプユニット
50 | 05 | 200 | 5100 | 060 |  |  |  | 水道用直結加圧形ポンプユニット
50 | 05 | 200 | 5100 | 070 |  |  |  | 受水槽一体形自動給水装置
50 | 05 | 200 | 5200 | 000 |  |  | 排水ポンプユニット |  | 各項目に類さない小分類名機器を含む
50 | 05 | 200 | 5200 | 010 |  |  |  | 排水ポンプユニット
50 | 05 | 200 | 5300 | 000 |  |  | 給湯暖房ポンプユニット |  | 各項目に類さない小分類名機器を含む
50 | 05 | 200 | 5300 | 010 |  |  |  | 給湯暖房ポンプユニット
50 | 05 | 200 | 6100 | 000 |  |  | 消火ポンプ |  | 各項目に類さない小分類名機器を含む
50 | 05 | 200 | 6100 | 010 |  |  |  | 単体形消火ポンプ | ユニットになっていない単体ポンプ
50 | 05 | 200 | 6100 | 020 |  |  |  | 標準形消火ポンプユニット
50 | 05 | 200 | 6100 | 030 |  |  |  | 水中形消火ポンプユニット
50 | 05 | 200 | 6100 | 040 |  |  |  | 圧力空気槽付消火ポンプユニット
50 | 05 | 200 | 6100 | 050 |  |  |  | 補助加圧ポンプユニット | スプリンクラー等用
50 | 05 | 200 | 6100 | 060 |  |  |  | エンジン駆動消火ポンプユニット
50 | 05 | 200 | 6100 | 110 |  |  |  | 消火ポンプユニット
50 | 05 | 200 | 6100 | 120 |  |  |  | スプリンクラー消火ポンプユニット
50 | 05 | 200 | 7100 | 000 |  |  | 特殊ポンプ |  | 各項目に類さない小分類名機器を含む
50 | 05 | 200 | 7100 | 010 |  |  |  | 真空給水ポンプ
50 | 05 | 200 | 7100 | 020 |  |  |  | 凝縮水ポンプ
50 | 05 | 200 | 7100 | 030 |  |  |  | 自吸水ポンプ
50 | 05 | 200 | 7100 | 040 |  |  |  | ホームポンプ
50 | 05 | 200 | 7100 | 050 |  |  |  | ギアーポンプ
50 | 05 | 200 | 7100 | 060 |  |  |  | カスケードポンプ
50 | 05 | 200 | 7100 | 070 |  |  |  | 薬液注入ポンプ
50 | 05 | 200 | 7100 | 080 |  |  |  | 樹脂製ポンプ | 塩ビを含む非金属製品
50 | 05 | 200 | 7100 | 090 |  |  |  | ウィングポンプ
50 | 05 | 200 | 7100 | 100 |  |  |  | ブロワーポンプ
50 | 05 | 200 | 7100 | 110 |  |  |  | モートルポンプ
50 | 05 | 200 | 7100 | 120 |  |  |  | リニアポンプ
50 | 05 | 200 | 7100 | 130 |  |  |  | シスターンポンプ
50 | 05 | 200 | 7100 | 140 |  |  |  | ヘルツフリーポンプ
50 | 05 | 200 | 7100 | 210 |  |  |  | ボイラー給水ポンプ
50 | 05 | 200 | 7100 | 220 |  |  |  | オイルポンプ
50 | 05 | 200 | 7100 | 230 |  |  |  | 空気圧縮機
50 | 05 | 200 | 8000 | 000 |  |  | ポンプ関連部品 |  | 各項目に類さない小分類名機器を含む
50 | 05 | 200 | 8000 | 010 |  |  |  | ポンプ着脱装置
50 | 05 | 200 | 8000 | 020 |  |  |  | 曝気装置
50 | 05 | 200 | 8000 | 030 |  |  |  | 呼水槽
50 | 05 | 200 | 8000 | 040 |  |  |  | ポンプ用防振装置
50 | 05 | 200 | 8000 | 050 |  |  |  | ポンプ用架台
50 | 05 | 200 | 8000 | 060 |  |  |  | ポンプ用操作盤類
50 | 05 | 200 | 9000 | 000 |  |  | その他ポンプ類 |  | 各項目に類さない小分類名機器を含む
50 | 05 | 250 | 0000 | 000 |  | 送 風 機 |  |  | 各項目に類さない中分類名機器を含む
50 | 05 | 250 | 1000 | 000 |  |  | 送排風機
50 | 05 | 250 | 1000 | 010 |  |  |  | 送排風機
50 | 05 | 250 | 1100 | 000 |  |  | 遠心式送風機 |  | 各項目に類さない小分類名機器を含む
50 | 05 | 250 | 1100 | 010 |  |  |  | 片吸込シロッコファン
50 | 05 | 250 | 1100 | 015 |  |  |  | 片吸込シロッコファン(消音付)
50 | 05 | 250 | 1100 | 020 |  |  |  | 両吸込シロッコファン
50 | 05 | 250 | 1100 | 025 |  |  |  | 両吸込シロッコファン(消音付)
50 | 05 | 250 | 1100 | 030 |  |  |  | ターボ形ファン | リミットロード特性のもの翼形、後ろ向き形
50 | 05 | 250 | 1100 | 035 |  |  |  | ターボ形ファン(消音付)
50 | 05 | 250 | 1100 | 040 |  |  |  | 樹脂製遠心式送風機 | 非金属材料製品
50 | 05 | 250 | 1100 | 045 |  |  |  | 樹脂製遠心式送風機(消音付)
50 | 05 | 250 | 1100 | 050 |  |  |  | デリベントファン
50 | 05 | 250 | 1100 | 055 |  |  |  | デリベントファン(消音付)
50 | 05 | 250 | 1200 | 000 |  |  | 軸流式送風機 |  | 各項目に類さない小分類名機器を含む
50 | 05 | 250 | 1200 | 010 |  |  |  | 軸流ファン
50 | 05 | 250 | 1200 | 015 |  |  |  | 軸流ファン(消音付)
50 | 05 | 250 | 1200 | 020 |  |  |  | 樹脂製軸流式送風機 | 非金属材料製品
50 | 05 | 250 | 1200 | 030 |  |  |  | トップベントファン
50 | 05 | 250 | 1200 | 035 |  |  |  | トップベントファン(消音付)
50 | 05 | 250 | 1300 | 000 |  |  | 斜流式送風機 |  | 各項目に類さない小分類名機器を含む
50 | 05 | 250 | 1300 | 010 |  |  |  | 斜流ファン
50 | 05 | 250 | 1300 | 015 |  |  |  | 斜流ファン(消音付)
50 | 05 | 250 | 2100 | 000 |  |  | ユニット式送風機 |  | 各項目に類さない小分類名機器を含む
50 | 05 | 250 | 2100 | 010 |  |  |  | ミニシロッコファン
50 | 05 | 250 | 2100 | 015 |  |  |  | ミニシロッコファン(消音付)
50 | 05 | 250 | 2100 | 020 |  |  |  | 消音ボックス付ファン | ベルト掛けファン以外に限る
50 | 05 | 250 | 2100 | 030 |  |  |  | エアカーテン
50 | 05 | 250 | 2100 | 040 |  |  |  | ダクトファン
50 | 05 | 250 | 2100 | 050 |  |  |  | ツインファン
50 | 05 | 250 | 2100 | 060 |  |  |  | ルーフファン軸流･遠心 | ルーフファン全体
50 | 05 | 250 | 2100 | 070 |  |  |  | 誘引ファン | ディリベント方式など
50 | 05 | 250 | 2100 | 110 |  |  |  | ファンユニット
50 | 05 | 250 | 2100 | 120 |  |  |  | ファンフィルターユニット
50 | 05 | 250 | 2100 | 130 |  |  |  | ストレートシロッコファン
50 | 05 | 250 | 3100 | 000 |  |  | 換気扇 |  | 各項目に類さない小分類名機器を含む
50 | 05 | 250 | 3100 | 010 |  |  |  | 業務･産業･工業用換気扇 | 非住宅用換気扇
50 | 05 | 250 | 3100 | 020 |  |  |  | 一般住宅用換気扇
50 | 05 | 250 | 3100 | 030 |  |  |  | 天井埋込形換気扇 | 天井面から直接吸い込む形式
50 | 05 | 250 | 3100 | 040 |  |  |  | 天井埋込形換気扇(多室形)
50 | 05 | 250 | 3100 | 050 |  |  |  | 中間ダクトファン
50 | 05 | 250 | 3100 | 060 |  |  |  | レンジフードファン
50 | 05 | 250 | 3100 | 070 |  |  |  | パイプファン
50 | 05 | 250 | 3100 | 080 |  |  |  | バス乾燥換気扇
50 | 05 | 250 | 3100 | 110 |  |  |  | 圧力扇
50 | 05 | 250 | 3100 | 120 |  |  |  | 親子型天井扇
50 | 05 | 250 | 3100 | 130 |  |  |  | ラインファン
50 | 05 | 250 | 3100 | 140 |  |  |  | サーキュレーターファン
50 | 05 | 250 | 3100 | 150 |  |  |  | サイクルファン
50 | 05 | 250 | 3100 | 160 |  |  |  | トイレットファン
50 | 05 | 250 | 4100 | 000 |  |  | 熱交換器内蔵送風機 |  | 各項目に類さない小分類名機器を含む
50 | 05 | 250 | 4100 | 010 |  |  |  | 空調用換気扇(天吊露出形) | 換気扇形式
50 | 05 | 250 | 4100 | 020 |  |  |  | 空調用換気扇(天吊埋込形) | 〃
50 | 05 | 250 | 4100 | 030 |  |  |  | 空調用換気扇(壁形) | 〃
50 | 05 | 250 | 4100 | 040 |  |  |  | その他空調用換気扇 | 各項目に類さない空調用換気扇
50 | 05 | 250 | 4100 | 050 |  |  |  | 熱交換換気ユニット(床置形) | ユニット形式
50 | 05 | 250 | 4100 | 060 |  |  |  | 熱交換換気ユニット(天吊露出形) | 〃
50 | 05 | 250 | 4100 | 070 |  |  |  | 熱交換換気ユニット(天吊埋込形) | 〃
50 | 05 | 250 | 4100 | 080 |  |  |  | 熱交換換気ユニット(天井カセット形) | 〃
50 | 05 | 250 | 5100 | 000 |  |  | 排煙機 |  | 各項目に類さない小分類名機器を含む
50 | 05 | 250 | 5100 | 010 |  |  |  | 遠心式排煙ファン
50 | 05 | 250 | 5100 | 020 |  |  |  | エンジン駆動遠心式排煙ファン
50 | 05 | 250 | 5100 | 030 |  |  |  | 軸流式排煙ファン
50 | 05 | 250 | 5100 | 040 |  |  |  | エンジン駆動軸流式排煙ファン
50 | 05 | 250 | 8000 | 000 |  |  | 送風機関連部品 |  | 各項目に類さない小分類名機器を含む
50 | 05 | 250 | 8000 | 010 |  |  |  | 送風機用防振装置
50 | 05 | 250 | 8000 | 020 |  |  |  | 送風機用架台
50 | 05 | 250 | 8000 | 030 |  |  |  | 送風機用操作盤類
50 | 05 | 250 | 9000 | 000 |  |  | その他送風機類 |  | 各項目に類さない小分類名機器を含む
50 | 05 | 300 | 0000 | 000 |  | 空 調 機 |  |  | 各項目に類さない中分類名機器を含む
50 | 05 | 300 | 1100 | 000 |  |  | ユニット形空調機 |  | 各項目に類さない小分類名機器を含む
50 | 05 | 300 | 1100 | 010 |  |  |  | エアーハンドリングユニット･標準立形
50 | 05 | 300 | 1100 | 020 |  |  |  | エアーハンドリングユニット･標準横形
50 | 05 | 300 | 1100 | 030 |  |  |  | エアーハンドリング用送風機ユニット
50 | 05 | 300 | 1100 | 040 |  |  |  | エアーハンドリング用コイルユニット
50 | 05 | 300 | 1100 | 050 |  |  |  | エアーハンドリング用フィルターユニット
50 | 05 | 300 | 1100 | 060 |  |  |  | エアーハンドリング用チャンバーユニット
50 | 05 | 300 | 1100 | 070 |  |  |  | エアーハンドリング用その他ユニット
50 | 05 | 300 | 1100 | 120 |  |  |  | システム形空調機
50 | 05 | 300 | 1100 | 130 |  |  |  | コンパクト形空調機
50 | 05 | 300 | 1100 | 140 |  |  |  | ターミナル形空調機
50 | 05 | 300 | 1100 | 210 |  |  |  | 現場組空調機
50 | 05 | 300 | 1100 | 220 |  |  |  | 外気調和機
50 | 05 | 300 | 1100 | 230 |  |  |  | ユニット型空調機（空冷ＨＰ）
50 | 05 | 300 | 1100 | 240 |  |  |  | ユニット型空調機（水冷ＨＰ）
50 | 05 | 300 | 1500 | 000 |  |  | ユニット形空調機関連部品 |  | 各項目に類さない小分類名機器を含む
50 | 05 | 300 | 1500 | 010 |  |  |  | ユニット形空調機用防振装置
50 | 05 | 300 | 1500 | 020 |  |  |  | ユニット形空調機用架台
50 | 05 | 300 | 1500 | 030 |  |  |  | ユニット形空調機用操作盤類
50 | 05 | 300 | 1500 | 110 |  |  |  | 連絡ケーシング
50 | 05 | 300 | 2100 | 000 |  |  | ファンコイルユニット |  | 各項目に類さない小分類名機器を含む
50 | 05 | 300 | 2100 | 010 |  |  |  | ファンコイルユニット床置形
50 | 05 | 300 | 2100 | 020 |  |  |  | ファンコイルユニット床置埋込形
50 | 05 | 300 | 2100 | 030 |  |  |  | ファンコイルユニットローボーイ形
50 | 05 | 300 | 2100 | 040 |  |  |  | ファンコイルユニットローボーイ埋込形
50 | 05 | 300 | 2100 | 050 |  |  |  | ファンコイルユニット天井ビルトイン形
50 | 05 | 300 | 2100 | 060 |  |  |  | ファンコイルユニット壁ビルトイン形
50 | 05 | 300 | 2100 | 070 |  |  |  | ファンコイルユニット天井埋込形
50 | 05 | 300 | 2100 | 080 |  |  |  | ファンコイルユニット天吊形
50 | 05 | 300 | 2100 | 090 |  |  |  | ファンコイルユニットカセット形
50 | 05 | 300 | 2100 | 100 |  |  |  | ファンコイルユニット高靜圧形
50 | 05 | 300 | 2500 | 000 |  |  | ファンコイルユニット関連部品 |  | 各項目に類さない小分類名機器を含む
50 | 05 | 300 | 2500 | 010 |  |  |  | ファンコイルユニット用防振装置
50 | 05 | 300 | 2500 | 020 |  |  |  | ファンコイルユニット用架台
50 | 05 | 300 | 2500 | 030 |  |  |  | ファンコイルユニット用操作盤類
50 | 05 | 300 | 3000 | 000 |  |  | パッケージ形エアコン･設備用 |  | 各項目に類さない小分類名機器を含む
50 | 05 | 300 | 3010 | 000 |  |  | パッケージ形エアコン･設備用(空冷冷専) |  | 各項目に類さない小分類名機器を含む
50 | 05 | 300 | 3011 | 000 |  |  | パッケージ形エアコン･設備用(空冷冷専)[室内外セット] |  | 各項目に類さない細分類名機器を含む
50 | 05 | 300 | 3011 | 010 |  |  |  | 設備用PAC(空冷冷専)床置直吹形[室内外セット]
50 | 05 | 300 | 3011 | 020 |  |  |  | 設備用PAC(空冷冷専)床置ダクト形[室内外セット]
50 | 05 | 300 | 3013 | 000 |  |  | パッケージ形エアコン･設備用(空冷冷専)[室内機] |  | 各項目に類さない細分類名機器を含む
50 | 05 | 300 | 3013 | 010 |  |  |  | 設備用PAC(空冷冷専)床置直吹形[室内機]
50 | 05 | 300 | 3013 | 020 |  |  |  | 設備用PAC(空冷冷専)床置ダクト形[室内機]
50 | 05 | 300 | 3016 | 000 |  |  | パッケージ形エアコン･設備用(空冷冷専)[室外機] |  | 各項目に類さない細分類名機器を含む
50 | 05 | 300 | 3016 | 100 |  |  |  | 設備用PAC(空冷冷専)[室外機]
50 | 05 | 300 | 3020 | 000 |  |  | パッケージ形エアコン･設備用(空冷HP) |  | 各項目に類さない小分類名機器を含む
50 | 05 | 300 | 3021 | 000 |  |  | パッケージ形エアコン･設備用(空冷HP)[室内外セット] |  | 各項目に類さない細分類名機器を含む
50 | 05 | 300 | 3021 | 010 |  |  |  | 設備用PAC(空冷HP)床置直吹形[室内外セット]
50 | 05 | 300 | 3021 | 020 |  |  |  | 設備用PAC(空冷HP)床置ダクト形[室内外セット]
50 | 05 | 300 | 3023 | 000 |  |  | パッケージ形エアコン･設備用(空冷HP)[室内機] |  | 各項目に類さない細分類名機器を含む
50 | 05 | 300 | 3023 | 010 |  |  |  | 設備用PAC(空冷HP)床置直吹形[室内機]
50 | 05 | 300 | 3023 | 020 |  |  |  | 設備用PAC(空冷HP)床置ダクト形[室内機]
50 | 05 | 300 | 3026 | 000 |  |  | パッケージ形エアコン･設備用(空冷HP)[室外機]
50 | 05 | 300 | 3026 | 100 |  |  |  | 設備用PAC(空冷HP)[室外機]
50 | 05 | 300 | 3030 | 000 |  |  | パッケージ形エアコン･設備用(水冷冷専) |  | 各項目に類さない小分類名機器を含む
50 | 05 | 300 | 3031 | 000 |  |  | パッケージ形エアコン･設備用(水冷冷専)[室内機] |  | 各項目に類さない細分類名機器を含む
50 | 05 | 300 | 3031 | 010 |  |  |  | 設備用PAC(水冷冷専)床置直吹形[室内機]
50 | 05 | 300 | 3031 | 020 |  |  |  | 設備用PAC(水冷冷専)床置ダクト形[室内機]
50 | 05 | 300 | 3040 | 000 |  |  | パッケージ形エアコン･設備用(水冷HP) |  | 各項目に類さない小分類名機器を含む
50 | 05 | 300 | 3041 | 000 |  |  | パッケージ形エアコン･設備用(水冷HP)[室内機] |  | 各項目に類さない細分類名機器を含む
50 | 05 | 300 | 3041 | 010 |  |  |  | 設備用PAC(水冷HP)床置直吹形[室内機]
50 | 05 | 300 | 3041 | 020 |  |  |  | 設備用PAC(水冷HP床置ダクト形[室内機]
50 | 05 | 300 | 3050 | 000 |  |  | パッケージ形エアコン･設備用(石油HP) |  | 各項目に類さない小分類名機器を含む
50 | 05 | 300 | 3051 | 000 |  |  | パッケージ形エアコン･設備用(石油HP)[室内外セット] |  | 各項目に類さない細分類名機器を含む
50 | 05 | 300 | 3051 | 010 |  |  |  | 設備用PAC(石油HP)床置直吹形[室内外セット]
50 | 05 | 300 | 3051 | 020 |  |  |  | 設備用PAC(石油HP)床置ダクト形[室内外セット]
50 | 05 | 300 | 3053 | 000 |  |  | パッケージ形エアコン･設備用(石油HP)[室内機] |  | 各項目に類さない細分類名機器を含む
50 | 05 | 300 | 3053 | 010 |  |  |  | 設備用PAC(石油HP)床置直吹形[室内機]
50 | 05 | 300 | 3053 | 020 |  |  |  | 設備用PAC(石油HP)床置ダクト形[室内機]
50 | 05 | 300 | 3056 | 000 |  |  | パッケージ形エアコン･設備用(石油HP)[室外機] |  | 各項目に類さない細分類名機器を含む
50 | 05 | 300 | 3056 | 100 |  |  |  | 設備用PAC（石油HP）[室外機]
50 | 05 | 300 | 3060 | 000 |  |  | パッケージ形エアコン･設備用(空冷HP氷蓄熱) |  | 各項目に類さない小分類名機器を含む
50 | 05 | 300 | 3061 | 000 |  |  | パッケージ形エアコン･設備用(空冷HP氷蓄熱)[室内外セット] |  | 各項目に類さない細分類名機器を含む
50 | 05 | 300 | 3061 | 010 |  |  |  | 設備用PAC(空冷HP氷蓄熱)床置直吹形[室内外セット]
50 | 05 | 300 | 3061 | 020 |  |  |  | 設備用PAC(空冷HP氷蓄熱)床置ダクト形[室内外セット]
50 | 05 | 300 | 3063 | 000 |  | 空 調 機 (続) | パッケージ形エアコン･設備用(空冷HP氷蓄熱)[室内機] |  | 各項目に類さない細分類名機器を含む
50 | 05 | 300 | 3063 | 010 |  |  |  | 設備用PAC(空冷HP氷蓄熱)床置直吹形[室内機]
50 | 05 | 300 | 3063 | 020 |  |  |  | 設備用PAC(空冷HP氷蓄熱)床置ダクト形[室内機]
50 | 05 | 300 | 3066 | 000 |  |  | パッケージ形エアコン･設備用(空冷HP氷蓄熱)[室外機] |  | 各項目に類さない細分類名機器を含む
50 | 05 | 300 | 3066 | 100 |  |  |  | 設備用PAC(空冷HP氷蓄熱)[室外機]
50 | 05 | 300 | 3070 | 000 |  |  | パッケージ形エアコン･設備用(ガスHP)
50 | 05 | 300 | 3071 | 000 |  |  | パッケージ形エアコン･設備用(ガスHP)[室内外セット] |  | 各項目に類さない細分類名機器を含む
50 | 05 | 300 | 3071 | 010 |  |  |  | 設備用PAC(ガスHP)床置直吹形[室内外セット]
50 | 05 | 300 | 3071 | 020 |  |  |  | 設備用PAC(ガスHP)床置ダクト形[室内外セット]
50 | 05 | 300 | 3073 | 000 |  |  | パッケージ形エアコン･設備用(ガスHP)[室内機] |  | 各項目に類さない細分類名機器を含む
50 | 05 | 300 | 3073 | 010 |  |  |  | 設備用PAC(ガスHP)床置直吹形[室内機]
50 | 05 | 300 | 3073 | 020 |  |  |  | 設備用PAC(ガスHP)床置ダクト形[室内機]
50 | 05 | 300 | 3076 | 000 |  |  | パッケージ形エアコン･設備用(ガスHP)[室外機] |  | 各項目に類さない細分類名機器を含む
50 | 05 | 300 | 3076 | 100 |  |  |  | 設備用ＰＡＣ（ガスＨＰ）[室外機]
50 | 05 | 300 | 3080 | 000 |  |  | パッケージ形エアコン･特殊用途用 |  | 各項目に類さない小分類名機器を含む
50 | 05 | 300 | 3080 | 010 |  |  |  | ユニット型クーラー
50 | 05 | 300 | 3080 | 020 |  |  |  | スポットクーラー
50 | 05 | 300 | 3081 | 000 |  |  | パッケージ形エアコン･特殊用途用[室内外セット] |  | 各項目に類さない細分類名機器を含む
50 | 05 | 300 | 3081 | 010 |  |  |  | クリーンルーム用PAC[室内外セット]
50 | 05 | 300 | 3081 | 020 |  |  |  | 電算機室用PAC[室内外セット]
50 | 05 | 300 | 3081 | 030 |  |  |  | 恒温恒湿室用PAC[室内外セット]
50 | 05 | 300 | 3081 | 040 |  |  |  | オールフレッシュ形PAC[室内外セット]
50 | 05 | 300 | 3081 | 050 |  |  |  | 中低温用PAC[室内外セット]
50 | 05 | 300 | 3081 | 060 |  |  |  | 年間冷房用PAC[室内外セット]
50 | 05 | 300 | 3083 | 000 |  |  | パッケージ形エアコン･特殊用途用[室内機] |  | 各項目に類さない細分類名機器を含む
50 | 05 | 300 | 3083 | 010 |  |  |  | クリーンルーム用PAC[室内機]
50 | 05 | 300 | 3083 | 020 |  |  |  | 電算機室用PAC[室内機]
50 | 05 | 300 | 3083 | 030 |  |  |  | 恒温恒湿室用PAC[室内機]
50 | 05 | 300 | 3083 | 040 |  |  |  | オールフレッシュ形PAC[室内機]
50 | 05 | 300 | 3083 | 050 |  |  |  | 中低温用PAC[室内機]
50 | 05 | 300 | 3083 | 060 |  |  |  | 年間冷房用PAC[室内機]
50 | 05 | 300 | 3086 | 000 |  |  | パッケージ形エアコン･特殊用途用[室外機] |  | 各項目に類さない細分類名機器を含む
50 | 05 | 300 | 3086 | 010 |  |  |  | クリーンルーム用PAC[室外機]
50 | 05 | 300 | 3086 | 020 |  |  |  | 電算機室用PAC[室外機]
50 | 05 | 300 | 3086 | 030 |  |  |  | 恒温恒湿室用PAC[室外機]
50 | 05 | 300 | 3086 | 040 |  |  |  | オールフレッシュ形PAC[室外機]
50 | 05 | 300 | 3086 | 050 |  |  |  | 中低温用PAC[室外機]
50 | 05 | 300 | 3086 | 060 |  |  |  | 年間冷房用PAC[室外機]
50 | 05 | 300 | 3086 | 100 |  |  |  | 特殊用途用PAC[室外機]
50 | 05 | 300 | 3090 | 000 |  |  | パッケージ形エアコン･設備用[関連部品] |  | 各項目に類さない細分類名機器を含む
50 | 05 | 300 | 3090 | 010 |  |  |  | 設備用PAC用防振装置
50 | 05 | 300 | 3090 | 020 |  |  |  | 設備用PAC用架台
50 | 05 | 300 | 3090 | 030 |  |  |  | 設備用PAC用操作盤類
50 | 05 | 300 | 3090 | 040 |  |  |  | 設備用PAC用室外機用部品
50 | 05 | 300 | 3090 | 050 |  |  |  | 設備用PAC用リモコン
50 | 05 | 300 | 3090 | 060 |  |  |  | 設備用PAC用コントロールユニット
50 | 05 | 300 | 3090 | 070 |  |  |  | 設備用PAC用パネル
50 | 05 | 300 | 3090 | 080 |  |  |  | 設備用PAC用分岐ユニット
50 | 05 | 300 | 3090 | 090 |  |  |  | 設備用PAC用付属品
50 | 05 | 300 | 3090 | 100 |  |  |  | 設備用PAC用その他別売部品
50 | 05 | 300 | 3100 | 000 |  |  | パッケージ形エアコン店舗･オフィス用
50 | 05 | 300 | 3110 | 000 |  |  | パッケージ形エアコン店舗･オフィス用(空冷冷専)
50 | 05 | 300 | 3111 | 000 |  |  | パッケージ形エアコン店舗･オフィス用(空冷冷専)[室内外セット] |  | 各項目に類さない細分類名機器を含む
50 | 05 | 300 | 3111 | 010 |  |  |  | 店舗･オフィス用PAC(空冷冷専)１方向カセット形[室内外セット]
50 | 05 | 300 | 3111 | 012 |  |  |  | 店舗･オフィス用PAC(空冷冷専)１方向カセット形ツイン型[室内外セット]
50 | 05 | 300 | 3111 | 013 |  |  |  | 店舗･オフィス用PAC(空冷冷専)１方向カセット形トリプル型[室内外セット]
50 | 05 | 300 | 3111 | 014 |  |  |  | 店舗･オフィス用PAC(空冷冷専)１方向カセット形ダブルツイン型[室内外セット]
50 | 05 | 300 | 3111 | 020 |  |  |  | 店舗･オフィス用PAC(空冷冷専)２方向カセット形[室内外セット]
50 | 05 | 300 | 3111 | 022 |  |  |  | 店舗･オフィス用PAC(空冷冷専)２方向カセット形ツイン型[室内外セット]
50 | 05 | 300 | 3111 | 023 |  |  |  | 店舗･オフィス用PAC(空冷冷専)２方向カセット形トリプル型[室内外セット]
50 | 05 | 300 | 3111 | 024 |  |  |  | 店舗･オフィス用PAC(空冷冷専)２方向カセット形ダブルツイン型[室内外セット]
50 | 05 | 300 | 3111 | 030 |  |  |  | 店舗･オフィス用PAC(空冷冷専)４方向カセット形[室内外セット]
50 | 05 | 300 | 3111 | 032 |  |  |  | 店舗･オフィス用PAC(空冷冷専)４方向カセット形ツイン型[室内外セット]
50 | 05 | 300 | 3111 | 033 |  |  |  | 店舗･オフィス用PAC(空冷冷専)４方向カセット形トリプル型[室内外セット]
50 | 05 | 300 | 3111 | 034 |  |  |  | 店舗･オフィス用PAC(空冷冷専)４方向カセット形ダブルツイン型[室内外セット]
50 | 05 | 300 | 3111 | 040 |  |  |  | 店舗･オフィス用PAC(空冷冷専)フリーカセット形[室内外セット]
50 | 05 | 300 | 3111 | 042 |  |  |  | 店舗･オフィス用PAC(空冷冷専)フリーカセット形ツイン型[室内外セット]
50 | 05 | 300 | 3111 | 043 |  |  |  | 店舗･オフィス用PAC(空冷冷専)フリーカセット形トリプル型[室内外セット]
50 | 05 | 300 | 3111 | 044 |  |  |  | 店舗･オフィス用PAC(空冷冷専)フリーカセット形ダブルツイン型[室内外セット]
50 | 05 | 300 | 3111 | 050 |  |  |  | 店舗･オフィス用PAC(空冷冷専)天井ビルトイン形[室内外セット]
50 | 05 | 300 | 3111 | 052 |  |  |  | 店舗･オフィス用PAC(空冷冷専)天井ビルトイン形ツイン型[室内外セット]
50 | 05 | 300 | 3111 | 053 |  |  |  | 店舗･オフィス用PAC(空冷冷専)天井ビルトイン形トリプル型[室内外セット]
50 | 05 | 300 | 3111 | 054 |  |  |  | 店舗･オフィス用PAC(空冷冷専)天井ビルトイン形ダブルツイン型[室内外セット]
50 | 05 | 300 | 3111 | 060 |  |  |  | 店舗･オフィス用PAC(空冷冷専)壁ビルトイン形[室内外セット]
50 | 05 | 300 | 3111 | 062 |  |  |  | 店舗･オフィス用PAC(空冷冷専)壁ビルトイン形ツイン型[室内外セット]
50 | 05 | 300 | 3111 | 063 |  |  |  | 店舗･オフィス用PAC(空冷冷専)壁ビルトイン形トリプル型[室内外セット]
50 | 05 | 300 | 3111 | 064 |  |  |  | 店舗･オフィス用PAC(空冷冷専)壁ビルトイン形ダブルツイン型[室内外セット]
50 | 05 | 300 | 3111 | 070 |  |  |  | 店舗･オフィス用PAC(空冷冷専)壁掛形[室内外セット]
50 | 05 | 300 | 3111 | 072 |  | 空 調 機 (続) |  | 店舗･オフィス用PAC(空冷冷専)壁掛形ツイン型[室内外セット]
50 | 05 | 300 | 3111 | 073 |  |  |  | 店舗･オフィス用PAC(空冷冷専)壁掛形トリプル型[室内外セット]
50 | 05 | 300 | 3111 | 084 |  |  |  | 店舗･オフィス用PAC(空冷冷専)壁掛形ダブルツイン型[室内外セット]
50 | 05 | 300 | 3111 | 080 |  |  |  | 店舗･オフィス用PAC(空冷冷専)天井埋込形[室内外セット]
50 | 05 | 300 | 3111 | 082 |  |  |  | 店舗･オフィス用PAC(空冷冷専)天井埋込形ツイン型[室内外セット]
50 | 05 | 300 | 3111 | 083 |  |  |  | 店舗･オフィス用PAC(空冷冷専)天井埋込形トリプル型[室内外セット]
50 | 05 | 300 | 3111 | 084 |  |  |  | 店舗･オフィス用PAC(空冷冷専)天井埋込形ダブルツイン型[室内外セット]
50 | 05 | 300 | 3111 | 090 |  |  |  | 店舗･オフィス用PAC(空冷冷専)天吊形[室内外セット]
50 | 05 | 300 | 3111 | 092 |  |  |  | 店舗･オフィス用PAC(空冷冷専)天吊形ツイン型[室内外セット]
50 | 05 | 300 | 3111 | 093 |  |  |  | 店舗･オフィス用PAC(空冷冷専)天吊形トリプル型[室内外セット]
50 | 05 | 300 | 3111 | 094 |  |  |  | 店舗･オフィス用PAC(空冷冷専)天吊形ダブルツイン型[室内外セット]
50 | 05 | 300 | 3111 | 100 |  |  |  | 店舗･オフィス用PAC(空冷冷専)床置直吹形[室内外セット]
50 | 05 | 300 | 3111 | 102 |  |  |  | 店舗･オフィス用PAC(空冷冷専)床置直吹形ツイン型[室内外セット]
50 | 05 | 300 | 3111 | 103 |  |  |  | 店舗･オフィス用PAC(空冷冷専)床置直吹形トリプル型[室内外セット]
50 | 05 | 300 | 3111 | 104 |  |  |  | 店舗･オフィス用PAC(空冷冷専)床置直吹形ダブルツイン型[室内外セット]
50 | 05 | 300 | 3111 | 110 |  |  |  | 店舗･オフィス用PAC(空冷冷専)床置ダクト形[室内外セット]
50 | 05 | 300 | 3111 | 112 |  |  |  | 店舗･オフィス用PAC(空冷冷専)床置ダクト形ツイン型[室内外セット]
50 | 05 | 300 | 3111 | 113 |  |  |  | 店舗･オフィス用PAC(空冷冷専)床置ダクト形トリプル型[室内外セット]
50 | 05 | 300 | 3111 | 114 |  |  |  | 店舗･オフィス用PAC(空冷冷専)床置ダクト形ダブルツイン型[室内外セット]
50 | 05 | 300 | 3113 | 000 |  |  | パッケージ形エアコン店舗･オフィス用(空冷冷専)[室内機] |  | 各項目に類さない細分類名機器を含む
50 | 05 | 300 | 3113 | 010 |  |  |  | 店舗･オフィス用PAC(空冷冷専)１方向カセット形[室内機]
50 | 05 | 300 | 3113 | 020 |  |  |  | 店舗･オフィス用PAC(空冷冷専)２方向カセット形[室内機]
50 | 05 | 300 | 3113 | 030 |  |  |  | 店舗･オフィス用PAC(空冷冷専)４方向カセット形[室内機]
50 | 05 | 300 | 3113 | 040 |  |  |  | 店舗･オフィス用PAC(空冷冷専)フリーカセット形[室内機]
50 | 05 | 300 | 3113 | 050 |  |  |  | 店舗･オフィス用PAC(空冷冷専)天井ビルトイン形[室内機]
50 | 05 | 300 | 3113 | 060 |  |  |  | 店舗･オフィス用PAC(空冷冷専)壁ビルトイン形[室内機]
50 | 05 | 300 | 3113 | 070 |  |  |  | 店舗･オフィス用PAC(空冷冷専)壁掛形[室内機]
50 | 05 | 300 | 3113 | 080 |  |  |  | 店舗･オフィス用PAC(空冷冷専)天井埋込形[室内機]
50 | 05 | 300 | 3113 | 090 |  |  |  | 店舗･オフィス用PAC(空冷冷専)天吊形[室内機]
50 | 05 | 300 | 3113 | 100 |  |  |  | 店舗･オフィス用PAC(空冷冷専)床置直吹形[室内機]
50 | 05 | 300 | 3113 | 110 |  |  |  | 店舗･オフィス用PAC(空冷冷専)床置ダクト形[室内機]
50 | 05 | 300 | 3113 | 120 |  |  |  | 店舗･オフィス用PAC(空冷冷専)ウｫールスルー形[室内機]
50 | 05 | 300 | 3116 | 000 |  |  | パッケージ形エアコン店舗･オフィス用(空冷冷専)[室外機] |  | 各項目に類さない細分類名機器を含む
50 | 05 | 300 | 3116 | 100 |  |  |  | 店舗･オフィス用PAC(空冷冷専)[室外機]
50 | 05 | 300 | 3120 | 000 |  |  | パッケージ形エアコン店舗･オフィス用(空冷HP)
50 | 05 | 300 | 3121 | 000 |  |  | パッケージ形エアコン店舗･オフィス用(空冷HP)[室内外セット] |  | 各項目に類さない細分類名機器を含む
50 | 05 | 300 | 3121 | 010 |  |  |  | 店舗･オフィス用PAC(空冷HP)１方向カセット形[室内外セット]
50 | 05 | 300 | 3121 | 012 |  |  |  | 店舗･オフィス用PAC(空冷HP)１方向カセット形ツイン型[室内外セット]
50 | 05 | 300 | 3121 | 013 |  |  |  | 店舗･オフィス用PAC(空冷HP)１方向カセット形トリプル型[室内外セット]
50 | 05 | 300 | 3121 | 014 |  |  |  | 店舗･オフィス用PAC(空冷HP)１方向カセット形ダブルツイン型[室内外セット]
50 | 05 | 300 | 3121 | 020 |  |  |  | 店舗･オフィス用PAC(空冷HP)２方向カセット形[室内外セット]
50 | 05 | 300 | 3121 | 022 |  |  |  | 店舗･オフィス用PAC(空冷HP)２方向カセット形ツイン型[室内外セット]
50 | 05 | 300 | 3121 | 023 |  |  |  | 店舗･オフィス用PAC(空冷HP)２方向カセット形トリプル型[室内外セット]
50 | 05 | 300 | 3121 | 024 |  |  |  | 店舗･オフィス用PAC(空冷HP)２方向カセット形ダブルツイン型[室内外セット]
50 | 05 | 300 | 3121 | 030 |  |  |  | 店舗･オフィス用PAC(空冷HP)４方向カセット形[室内外セット]
50 | 05 | 300 | 3121 | 032 |  |  |  | 店舗･オフィス用PAC(空冷HP)４方向カセット形ツイン型[室内外セット]
50 | 05 | 300 | 3121 | 033 |  |  |  | 店舗･オフィス用PAC(空冷HP)４方向カセット形トリプル型[室内外セット]
50 | 05 | 300 | 3121 | 034 |  |  |  | 店舗･オフィス用PAC(空冷HP)４方向カセット形ダブルツイン型[室内外セット]
50 | 05 | 300 | 3121 | 040 |  |  |  | 店舗･オフィス用PAC(空冷HP)フリーカセット形[室内外セット]
50 | 05 | 300 | 3121 | 042 |  |  |  | 店舗･オフィス用PAC(空冷HP)フリーカセット形ツイン型[室内外セット]
50 | 05 | 300 | 3121 | 043 |  |  |  | 店舗･オフィス用PAC(空冷HP)フリーカセット形トリプル型[室内外セット]
50 | 05 | 300 | 3121 | 044 |  |  |  | 店舗･オフィス用PAC(空冷HP)フリーカセット形ダブルツイン型[室内外セット]
50 | 05 | 300 | 3121 | 050 |  |  |  | 店舗･オフィス用PAC(空冷HP)天井ビルトイン形[室内外セット]
50 | 05 | 300 | 3121 | 052 |  |  |  | 店舗･オフィス用PAC(空冷HP)天井ビルトイン形ツイン型[室内外セット]
50 | 05 | 300 | 3121 | 053 |  |  |  | 店舗･オフィス用PAC(空冷HP)天井ビルトイン形トリプル型[室内外セット]
50 | 05 | 300 | 3121 | 054 |  |  |  | 店舗･オフィス用PAC(空冷HP)天井ビルトイン形ダブルツイン型[室内外セット]
50 | 05 | 300 | 3121 | 060 |  |  |  | 店舗･オフィス用PAC(空冷HP)壁ビルトイン形[室内外セット]
50 | 05 | 300 | 3121 | 062 |  |  |  | 店舗･オフィス用PAC(空冷HP)壁ビルトイン形ツイン型[室内外セット]
50 | 05 | 300 | 3121 | 063 |  |  |  | 店舗･オフィス用PAC(空冷HP)壁ビルトイン形トリプル型[室内外セット]
50 | 05 | 300 | 3121 | 064 |  |  |  | 店舗･オフィス用PAC(空冷HP)壁ビルトイン形ダブルツイン型[室内外セット]
50 | 05 | 300 | 3121 | 070 |  |  |  | 店舗･オフィス用PAC(空冷HP)天井埋込形[室内外セット]
50 | 05 | 300 | 3121 | 072 |  |  |  | 店舗･オフィス用PAC(空冷HP)天井埋込形ツイン型[室内外セット]
50 | 05 | 300 | 3121 | 073 |  |  |  | 店舗･オフィス用PAC(空冷HP)天井埋込形トリプル型[室内外セット]
50 | 05 | 300 | 3121 | 074 |  |  |  | 店舗･オフィス用PAC(空冷HP)天井埋込形ダブルツイン型[室内外セット]
50 | 05 | 300 | 3121 | 080 |  |  |  | 店舗･オフィス用PAC(空冷HP)天吊形[室内外セット]
50 | 05 | 300 | 3121 | 082 |  |  |  | 店舗･オフィス用PAC(空冷HP)天吊形ツイン型[室内外セット]
50 | 05 | 300 | 3121 | 083 |  |  |  | 店舗･オフィス用PAC(空冷HP)天吊形トリプル型[室内外セット]
50 | 05 | 300 | 3121 | 084 |  |  |  | 店舗･オフィス用PAC(空冷HP)天吊形ダブルツイン型[室内外セット]
50 | 05 | 300 | 3121 | 090 |  |  |  | 店舗･オフィス用PAC(空冷HP)床置直吹形[室内外セット]
50 | 05 | 300 | 3121 | 092 |  |  |  | 店舗･オフィス用PAC(空冷HP)床置直吹形ツイン型[室内外セット]
50 | 05 | 300 | 3121 | 093 |  |  |  | 店舗･オフィス用PAC(空冷HP)床置直吹形トリプル型[室内外セット]
50 | 05 | 300 | 3121 | 094 |  |  |  | 店舗･オフィス用PAC(空冷HP)床置直吹形ダブルツイン型[室内外セット]
50 | 05 | 300 | 3121 | 100 |  |  |  | 店舗･オフィス用PAC(空冷HP)床置ダクト形[室内外セット]
50 | 05 | 300 | 3121 | 102 |  |  |  | 店舗･オフィス用PAC(空冷HP)床置ダクト形ツイン型[室内外セット]
50 | 05 | 300 | 3121 | 103 |  |  |  | 店舗･オフィス用PAC(空冷HP)床置ダクト形トリプル型[室内外セット]
50 | 05 | 300 | 3121 | 104 |  |  |  | 店舗･オフィス用PAC(空冷HP)床置ダクト形ダブルツイン型[室内外セット]
50 | 05 | 300 | 3121 | 110 |  |  |  | 店舗･オフィス用PAC(空冷HP)壁掛形[室内外セット]
50 | 05 | 300 | 3121 | 112 |  |  |  | 店舗･オフィス用PAC(空冷HP)壁掛形ツイン型[室内外セット]
50 | 05 | 300 | 3121 | 113 |  | 空 調 機 (続) |  | 店舗･オフィス用PAC(空冷HP)壁掛形トリプル型[室内外セット]
50 | 05 | 300 | 3121 | 114 |  |  |  | 店舗･オフィス用PAC(空冷HP)壁掛形ダブルツイン型[室内外セット]
50 | 05 | 300 | 3123 | 000 |  |  | パッケージ形エアコン店舗･オフィス用(空冷HP)[室内機] |  | 各項目に類さない細分類名機器を含む
50 | 05 | 300 | 3123 | 010 |  |  |  | 店舗･オフィス用PAC(空冷HP)１方向カセット形[室内機]
50 | 05 | 300 | 3123 | 020 |  |  |  | 店舗･オフィス用PAC(空冷HP)２方向カセット形[室内機]
50 | 05 | 300 | 3123 | 030 |  |  |  | 店舗･オフィス用PAC(空冷HP)４方向カセット形[室内機]
50 | 05 | 300 | 3123 | 040 |  |  |  | 店舗･オフィス用PAC(空冷HP)フリーカセット形[室内機]
50 | 05 | 300 | 3123 | 050 |  |  |  | 店舗･オフィス用PAC(空冷HP)天井ビルトイン形[室内機]
50 | 05 | 300 | 3123 | 060 |  |  |  | 店舗･オフィス用PAC(空冷HP)壁ビルトイン形[室内機]
50 | 05 | 300 | 3123 | 070 |  |  |  | 店舗･オフィス用PAC(空冷HP)壁掛形[室内機]
50 | 05 | 300 | 3123 | 080 |  |  |  | 店舗･オフィス用PAC(空冷HP)天井埋込形[室内機]
50 | 05 | 300 | 3123 | 090 |  |  |  | 店舗･オフィス用PAC(空冷HP)天吊形[室内機]
50 | 05 | 300 | 3123 | 100 |  |  |  | 店舗･オフィス用PAC(空冷HP)床置直吹形[室内機]
50 | 05 | 300 | 3123 | 110 |  |  |  | 店舗･オフィス用PAC(空冷HP)床置ダクト形[室内機]
50 | 05 | 300 | 3123 | 120 |  |  |  | 店舗･オフィス用PAC(空冷HP)ウｫールスルー形[室内機]
50 | 05 | 300 | 3126 | 000 |  |  | パッケージ形エアコン店舗･オフィス用(空冷HP)[室外機] |  | 各項目に類さない細分類名機器を含む
50 | 05 | 300 | 3126 | 100 |  |  |  | 店舗･オフィス用PAC(空冷HP)[室外機]
50 | 05 | 300 | 3130 | 000 |  |  | パッケージ形エアコン店舗･オフィス用用(水冷冷専) |  | 各項目に類さない小分類名機器を含む
50 | 05 | 300 | 3131 | 000 |  |  | パッケージ形エアコン店舗･オフィス用用(水冷冷専)[室内機] |  | 各項目に類さない細分類名機器を含む
50 | 05 | 300 | 3131 | 010 |  |  |  | 店舗･オフィス用PAC(水冷冷専)１方向カセット形[室内機]
50 | 05 | 300 | 3131 | 020 |  |  |  | 店舗･オフィス用PAC(水冷冷専)２方向カセット形[室内機]
50 | 05 | 300 | 3131 | 030 |  |  |  | 店舗･オフィス用PAC(水冷冷専)４方向カセット形[室内機]
50 | 05 | 300 | 3131 | 040 |  |  |  | 店舗･オフィス用PAC(水冷冷専)フリーカセット形[室内機]
50 | 05 | 300 | 3131 | 050 |  |  |  | 店舗･オフィス用PAC(水冷冷専)天井ビルトイン形[室内機]
50 | 05 | 300 | 3131 | 060 |  |  |  | 店舗･オフィス用PAC(水冷冷専)壁ビルトイン形[室内機]
50 | 05 | 300 | 3131 | 070 |  |  |  | 店舗･オフィス用PAC(水冷冷専)天井埋込形[室内機]
50 | 05 | 300 | 3131 | 080 |  |  |  | 店舗･オフィス用PAC(水冷冷専)天吊形[室内機]
50 | 05 | 300 | 3131 | 090 |  |  |  | 店舗･オフィス用PAC(水冷冷専)床置直吹形[室内機]
50 | 05 | 300 | 3131 | 100 |  |  |  | 店舗･オフィス用PAC(水冷冷専)床置ダクト形[室内機]
50 | 05 | 300 | 3140 | 000 |  |  | パッケージ形エアコン店舗･オフィス用(水冷HP) |  | 各項目に類さない小分類名機器を含む
50 | 05 | 300 | 3141 | 000 |  |  | パッケージ形エアコン店舗･オフィス用(水冷HP)[室内機] |  | 各項目に類さない細分類名機器を含む
50 | 05 | 300 | 3141 | 010 |  |  |  | 店舗･オフィス用PAC(水冷HP)１方向カセット形[室内機]
50 | 05 | 300 | 3141 | 020 |  |  |  | 店舗･オフィス用PAC(水冷HP)２方向カセット形[室内機]
50 | 05 | 300 | 3141 | 030 |  |  |  | 店舗･オフィス用PAC(水冷HP)４方向カセット形[室内機]
50 | 05 | 300 | 3141 | 040 |  |  |  | 店舗･オフィス用PAC(水冷HP)フリーカセット形[室内機]
50 | 05 | 300 | 3141 | 050 |  |  |  | 店舗･オフィス用PAC(水冷HP)天井ビルトイン形[室内機]
50 | 05 | 300 | 3141 | 060 |  |  |  | 店舗･オフィス用PAC(水冷HP)壁ビルトイン形[室内機]
50 | 05 | 300 | 3141 | 070 |  |  |  | 店舗･オフィス用PAC(水冷HP)天井埋込形[室内機]
50 | 05 | 300 | 3141 | 080 |  |  |  | 店舗･オフィス用PAC(水冷HP)天吊形[室内機]
50 | 05 | 300 | 3146 | 000 |  |  | パッケージ形エアコン店舗･オフィス用(水冷HP)[室外機]
50 | 05 | 300 | 3146 | 100 |  |  |  | 店舗･オフィス用PAC(水冷HP)[室外機]
50 | 05 | 300 | 3150 | 000 |  |  | パッケージ形エアコン店舗･オフィス用(ガスHP) |  | 各項目に類さない小分類名機器を含む
50 | 05 | 300 | 3151 | 000 |  |  | パッケージ形エアコン店舗･オフィス用(ガスHP)[室内外セット] |  | 各項目に類さない細分類名機器を含む
50 | 05 | 300 | 3151 | 010 |  |  |  | 店舗･オフィス用PAC(ガスHP)１方向カセット形[室内外セット]
50 | 05 | 300 | 3151 | 020 |  |  |  | 店舗･オフィス用PAC(ガスHP)２方向カセット形[室内外セット]
50 | 05 | 300 | 3151 | 030 |  |  |  | 店舗･オフィス用PAC(ガスHP)４方向カセット形[室内外セット]
50 | 05 | 300 | 3151 | 040 |  |  |  | 店舗･オフィス用PAC(ガスHP)フリーカセット形[室内外セット]
50 | 05 | 300 | 3151 | 050 |  |  |  | 店舗･オフィス用PAC(ガスHP)天井ビルトイン形[室内外セット]
50 | 05 | 300 | 3151 | 060 |  |  |  | 店舗･オフィス用PAC(ガスHP)壁ビルトイン形[室内外セット]
50 | 05 | 300 | 3151 | 070 |  |  |  | 店舗･オフィス用PAC(ガスHP)天井埋込形[室内外セット]
50 | 05 | 300 | 3151 | 080 |  |  |  | 店舗･オフィス用PAC(ガスHP)天吊形[室内外セット]
50 | 05 | 300 | 3151 | 090 |  |  |  | 店舗･オフィス用PAC(ガスHP)床置直吹形[室内外セット]
50 | 05 | 300 | 3151 | 100 |  |  |  | 店舗･オフィス用PAC(ガスHP)床置ダクト形[室内外セット]
50 | 05 | 300 | 3151 | 110 |  |  |  | 店舗･オフィス用PAC(ガスHP)エアコン壁掛形[室内外セット]
50 | 05 | 300 | 3153 | 000 |  |  | パッケージ形エアコン店舗･オフィス用(ガスHP)[室内機] |  | 各項目に類さない細分類名機器を含む
50 | 05 | 300 | 3153 | 010 |  |  |  | 店舗･オフィス用PAC(ガスHP)１方向カセット形[室内機]
50 | 05 | 300 | 3153 | 020 |  |  |  | 店舗･オフィス用PAC(ガスHP)２方向カセット形[室内機]
50 | 05 | 300 | 3153 | 030 |  |  |  | 店舗･オフィス用PAC(ガスHP)４方向カセット形[室内機]
50 | 05 | 300 | 3153 | 040 |  |  |  | 店舗･オフィス用PAC(ガスHP)フリーカセット形[室内機]
50 | 05 | 300 | 3153 | 050 |  |  |  | 店舗･オフィス用PAC(ガスHP)天井ビルトイン形[室内機]
50 | 05 | 300 | 3153 | 060 |  |  |  | 店舗･オフィス用PAC(ガスHP)壁ビルトイン形[室内機]
50 | 05 | 300 | 3153 | 070 |  |  |  | 店舗･オフィス用PAC(ガスHP)天井埋込形[室内機]
50 | 05 | 300 | 3153 | 080 |  |  |  | 店舗･オフィス用PAC(ガスHP)天吊形[室内機]
50 | 05 | 300 | 3153 | 090 |  |  |  | 店舗･オフィス用PAC(ガスHP)床置直吹形[室内機]
50 | 05 | 300 | 3153 | 100 |  |  |  | 店舗･オフィス用PAC(ガスHP)床置ダクト形[室内機]
50 | 05 | 300 | 3153 | 110 |  |  |  | 店舗･オフィス用PAC(ガスHP)エアコン壁掛形[室内機]
50 | 05 | 300 | 3156 | 000 |  |  | パッケージ形エアコン店舗･オフィス用(ガスHP)[室外機] |  | 各項目に類さない細分類名機器を含む
50 | 05 | 300 | 3156 | 100 |  |  |  | 店舗･オフィス用PAC(ガスHP)[室外機]
50 | 05 | 300 | 3160 | 000 |  |  | パッケージ形エアコン店舗･オフィス用(氷蓄熱) |  | 各項目に類さない小分類名機器を含む
50 | 05 | 300 | 3161 | 000 |  |  | パッケージ形エアコン店舗･オフィス用(氷蓄熱)[室内外セット] |  | 各項目に類さない細分類名機器を含む
50 | 05 | 300 | 3161 | 010 |  |  |  | 店舗･オフィス用PAC(氷蓄熱)１方向カセット形[室内外セット]
50 | 05 | 300 | 3161 | 012 |  |  |  | 店舗･オフィス用PAC(氷蓄熱)１方向カセット形ツイン型[室内外セット]
50 | 05 | 300 | 3161 | 013 |  |  |  | 店舗･オフィス用PAC(氷蓄熱)１方向カセット形トリプル型[室内外セット]
50 | 05 | 300 | 3161 | 014 |  |  |  | 店舗･オフィス用PAC(氷蓄熱)１方向カセット形ダブルツイン型[室内外セット]
50 | 05 | 300 | 3161 | 020 |  |  |  | 店舗･オフィス用PAC(氷蓄熱)２方向カセット形[室内外セット]
50 | 05 | 300 | 3161 | 022 |  |  |  | 店舗･オフィス用PAC(氷蓄熱)２方向カセット形ツイン型[室内外セット]
50 | 05 | 300 | 3161 | 023 |  |  |  | 店舗･オフィス用PAC(氷蓄熱)２方向カセット形トリプル型[室内外セット]
50 | 05 | 300 | 3161 | 024 |  |  |  | 店舗･オフィス用PAC(氷蓄熱)２方向カセット形ダブルツイン型[室内外セット]
50 | 05 | 300 | 3161 | 030 |  | 空 調 機 (続) |  | 店舗･オフィス用PAC(氷蓄熱)４方向カセット形[室内外セット]
50 | 05 | 300 | 3161 | 032 |  |  |  | 店舗･オフィス用PAC(氷蓄熱)４方向カセット形ツイン型[室内外セット]
50 | 05 | 300 | 3161 | 033 |  |  |  | 店舗･オフィス用PAC(氷蓄熱)４方向カセット形トリプル型[室内外セット]
50 | 05 | 300 | 3161 | 034 |  |  |  | 店舗･オフィス用PAC(氷蓄熱)４方向カセット形ダブルツイン型[室内外セット]
50 | 05 | 300 | 3161 | 040 |  |  |  | 店舗･オフィス用PAC(氷蓄熱)フリーカセット形[室内外セット]
50 | 05 | 300 | 3161 | 042 |  |  |  | 店舗･オフィス用PAC(氷蓄熱)フリーカセット形ツイン型[室内外セット]
50 | 05 | 300 | 3161 | 043 |  |  |  | 店舗･オフィス用PAC(氷蓄熱)フリーカセット形トリプル型[室内外セット]
50 | 05 | 300 | 3161 | 044 |  |  |  | 店舗･オフィス用PAC(氷蓄熱)フリーカセット形ダブルツイン型[室内外セット]
50 | 05 | 300 | 3161 | 050 |  |  |  | 店舗･オフィス用PAC(氷蓄熱)天井ビルトイン形[室内外セット]
50 | 05 | 300 | 3161 | 052 |  |  |  | 店舗･オフィス用PAC(氷蓄熱)天井ビルトイン形ツイン型[室内外セット]
50 | 05 | 300 | 3161 | 053 |  |  |  | 店舗･オフィス用PAC(氷蓄熱)天井ビルトイン形トリプル型[室内外セット]
50 | 05 | 300 | 3161 | 054 |  |  |  | 店舗･オフィス用PAC(氷蓄熱)天井ビルトイン形ダブルツイン型[室内外セット]
50 | 05 | 300 | 3161 | 060 |  |  |  | 店舗･オフィス用PAC(氷蓄熱)壁ビルトイン形[室内外セット]
50 | 05 | 300 | 3161 | 062 |  |  |  | 店舗･オフィス用PAC(氷蓄熱)壁ビルトイン形ツイン型[室内外セット]
50 | 05 | 300 | 3161 | 063 |  |  |  | 店舗･オフィス用PAC(氷蓄熱)壁ビルトイン形トリプル型[室内外セット]
50 | 05 | 300 | 3161 | 064 |  |  |  | 店舗･オフィス用PAC(氷蓄熱)壁ビルトイン形ダブルツイン型[室内外セット]
50 | 05 | 300 | 3161 | 070 |  |  |  | 店舗･オフィス用PAC(氷蓄熱)天井埋込形[室内外セット]
50 | 05 | 300 | 3161 | 072 |  |  |  | 店舗･オフィス用PAC(氷蓄熱)天井埋込形ツイン型[室内外セット]
50 | 05 | 300 | 3161 | 073 |  |  |  | 店舗･オフィス用PAC(氷蓄熱)天井埋込形トリプル型[室内外セット]
50 | 05 | 300 | 3161 | 074 |  |  |  | 店舗･オフィス用PAC(氷蓄熱)天井埋込形ダブルツイン型[室内外セット]
50 | 05 | 300 | 3161 | 080 |  |  |  | 店舗･オフィス用PAC(氷蓄熱)天吊形[室内外セット]
50 | 05 | 300 | 3161 | 082 |  |  |  | 店舗･オフィス用PAC(氷蓄熱)天吊形ツイン型[室内外セット]
50 | 05 | 300 | 3161 | 083 |  |  |  | 店舗･オフィス用PAC(氷蓄熱)天吊形トリプル型[室内外セット]
50 | 05 | 300 | 3161 | 084 |  |  |  | 店舗･オフィス用PAC(氷蓄熱)天吊形ダブルツイン型[室内外セット]
50 | 05 | 300 | 3161 | 090 |  |  |  | 店舗･オフィス用PAC(氷蓄熱)床置直吹形[室内外セット]
50 | 05 | 300 | 3161 | 092 |  |  |  | 店舗･オフィス用PAC(氷蓄熱)床置直吹形ツイン型[室内外セット]
50 | 05 | 300 | 3161 | 093 |  |  |  | 店舗･オフィス用PAC(氷蓄熱)床置直吹形トリプル型[室内外セット]
50 | 05 | 300 | 3161 | 094 |  |  |  | 店舗･オフィス用PAC(氷蓄熱)床置直吹形ダブルツイン型[室内外セット]
50 | 05 | 300 | 3161 | 100 |  |  |  | 店舗･オフィス用PAC(氷蓄熱)床置ダクト形[室内外セット]
50 | 05 | 300 | 3161 | 102 |  |  |  | 店舗･オフィス用PAC(氷蓄熱)床置ダクト形ツイン型[室内外セット]
50 | 05 | 300 | 3161 | 103 |  |  |  | 店舗･オフィス用PAC(氷蓄熱)床置ダクト形トリプル型[室内外セット]
50 | 05 | 300 | 3161 | 104 |  |  |  | 店舗･オフィス用PAC(氷蓄熱)床置ダクト形ダブルツイン型[室内外セット]
50 | 05 | 300 | 3161 | 110 |  |  |  | 店舗･オフィス用PAC(氷蓄熱)エアコン壁掛形[室内外セット]
50 | 05 | 300 | 3161 | 112 |  |  |  | 店舗･オフィス用PAC(氷蓄熱)エアコン壁掛形ツイン型[室内外セット]
50 | 05 | 300 | 3161 | 113 |  |  |  | 店舗･オフィス用PAC(氷蓄熱)エアコン壁掛形トリプル型[室内外セット]
50 | 05 | 300 | 3161 | 114 |  |  |  | 店舗･オフィス用PAC(氷蓄熱)エアコン壁掛形ダブルツイン型[室内外セット]
50 | 05 | 300 | 3163 | 000 |  |  | パッケージ形エアコン店舗･オフィス用(氷蓄熱)[室内機] |  | 各項目に類さない細分類名機器を含む
50 | 05 | 300 | 3163 | 010 |  |  |  | 店舗･オフィス用PAC(氷蓄熱)１方向カセット形[室内機]
50 | 05 | 300 | 3163 | 020 |  |  |  | 店舗･オフィス用PAC(氷蓄熱)２方向カセット形[室内機]
50 | 05 | 300 | 3163 | 030 |  |  |  | 店舗･オフィス用PAC(氷蓄熱)４方向カセット形[室内機]
50 | 05 | 300 | 3163 | 040 |  |  |  | 店舗･オフィス用PAC(氷蓄熱)フリーカセット形[室内機]
50 | 05 | 300 | 3163 | 050 |  |  |  | 店舗･オフィス用PAC(氷蓄熱)天井ビルトイン形[室内機]
50 | 05 | 300 | 3163 | 060 |  |  |  | 店舗･オフィス用PAC(氷蓄熱)壁ビルトイン形[室内機]
50 | 05 | 300 | 3163 | 070 |  |  |  | 店舗･オフィス用PAC(氷蓄熱)天井埋込形[室内機]
50 | 05 | 300 | 3163 | 080 |  |  |  | 店舗･オフィス用PAC(氷蓄熱)天吊形[室内機]
50 | 05 | 300 | 3163 | 090 |  |  |  | 店舗･オフィス用PAC(氷蓄熱)床置直吹形[室内機]
50 | 05 | 300 | 3163 | 100 |  |  |  | 店舗･オフィス用PAC(氷蓄熱)床置ダクト形[室内機]
50 | 05 | 300 | 3163 | 110 |  |  |  | 店舗･オフィス用PAC(氷蓄熱)エアコン壁掛形[室内機]
50 | 05 | 300 | 3166 | 000 |  |  | パッケージ形エアコン店舗･オフィス用(氷蓄熱)[室外機] |  | 各項目に類さない細分類名機器を含む
50 | 05 | 300 | 3166 | 100 |  |  |  | 店舗･オフィス用PAC(氷蓄熱)[室外機]
50 | 05 | 300 | 3170 | 000 |  |  | パッケージ形エアコン店舗･オフィス用(石油HP) |  | 各項目に類さない小分類名機器を含む
50 | 05 | 300 | 3171 | 000 |  |  | パッケージ形エアコン店舗･オフィス用(石油HP)[室内外セット] |  | 各項目に類さない細分類名機器を含む
50 | 05 | 300 | 3171 | 010 |  |  |  | 店舗･オフィス用PAC(石油HP)１方向カセット形[室内外セット]
50 | 05 | 300 | 3171 | 020 |  |  |  | 店舗･オフィス用PAC(石油HP)２方向カセット形[室内外セット]
50 | 05 | 300 | 3171 | 030 |  |  |  | 店舗･オフィス用PAC(石油HP)４方向カセット形[室内外セット]
50 | 05 | 300 | 3171 | 040 |  |  |  | 店舗･オフィス用PAC(石油HP)フリーカセット形[室内外セット]
50 | 05 | 300 | 3171 | 050 |  |  |  | 店舗･オフィス用PAC(石油HP)天井ビルトイン形[室内外セット]
50 | 05 | 300 | 3171 | 060 |  |  |  | 店舗･オフィス用PAC(石油HP)壁ビルトイン形[室内外セット]
50 | 05 | 300 | 3171 | 070 |  |  |  | 店舗･オフィス用PAC(石油HP)天井埋込形[室内外セット]
50 | 05 | 300 | 3171 | 080 |  |  |  | 店舗･オフィス用PAC(石油HP)天吊形[室内外セット]
50 | 05 | 300 | 3171 | 090 |  |  |  | 店舗･オフィス用PAC(石油HP)床置直吹形[室内外セット]
50 | 05 | 300 | 3171 | 100 |  |  |  | 店舗･オフィス用PAC(石油HP)床置ダクト形[室内外セット]
50 | 05 | 300 | 3171 | 110 |  |  |  | 店舗･オフィス用PAC(石油HP)エアコン壁掛形[室内外セット]
50 | 05 | 300 | 3173 | 000 |  |  | パッケージ形エアコン店舗･オフィス用(石油HP)[室内機] |  | 各項目に類さない細分類名機器を含む
50 | 05 | 300 | 3173 | 010 |  |  |  | 店舗･オフィス用PAC(石油HP)１方向カセット形[室内機]
50 | 05 | 300 | 3173 | 020 |  |  |  | 店舗･オフィス用PAC(石油HP)２方向カセット形[室内機]
50 | 05 | 300 | 3173 | 030 |  |  |  | 店舗･オフィス用PAC(石油HP)４方向カセット形[室内機]
50 | 05 | 300 | 3173 | 040 |  |  |  | 店舗･オフィス用PAC(石油HP)フリーカセット形[室内機]
50 | 05 | 300 | 3173 | 050 |  |  |  | 店舗･オフィス用PAC(石油HP)天井ビルトイン形[室内機]
50 | 05 | 300 | 3173 | 060 |  |  |  | 店舗･オフィス用PAC(石油HP)壁ビルトイン形[室内機]
50 | 05 | 300 | 3173 | 070 |  |  |  | 店舗･オフィス用PAC(石油HP)天井埋込形[室内機]
50 | 05 | 300 | 3173 | 080 |  |  |  | 店舗･オフィス用PAC(石油HP)天吊形[室内機]
50 | 05 | 300 | 3173 | 090 |  |  |  | 店舗･オフィス用PAC(石油HP)床置直吹形[室内機]
50 | 05 | 300 | 3173 | 100 |  |  |  | 店舗･オフィス用PAC(石油HP)床置ダクト形[室内機]
50 | 05 | 300 | 3173 | 110 |  |  |  | 店舗･オフィス用PAC(石油HP)エアコン壁掛形[室内機]
50 | 05 | 300 | 3176 | 000 |  |  | パッケージ形エアコン店舗･オフィス用(石油HP)[室外機] |  | 各項目に類さない細分類名機器を含む
50 | 05 | 300 | 3176 | 100 |  |  |  | 店舗･オフィス用PAC(石油HP)[室外機]
50 | 05 | 300 | 3190 | 000 |  | 空 調 機 (続) | パッケージ形エアコン店舗･オフィス用[関連部品] |  | 各項目に類さない細分類名機器を含む
50 | 05 | 300 | 3190 | 010 |  |  |  | 店舗･オフィス用PAC用防振装置
50 | 05 | 300 | 3190 | 020 |  |  |  | 店舗･オフィス用PAC用架台
50 | 05 | 300 | 3190 | 030 |  |  |  | 店舗･オフィス用PAC用操作盤類
50 | 05 | 300 | 3190 | 040 |  |  |  | 店舗･オフィス用PAC用室外機用部品
50 | 05 | 300 | 3190 | 050 |  |  |  | 店舗･オフィス用PAC用リモコン
50 | 05 | 300 | 3190 | 060 |  |  |  | 店舗･オフィス用PAC用コントロールユニット
50 | 05 | 300 | 3190 | 070 |  |  |  | 店舗･オフィス用PAC用パネル
50 | 05 | 300 | 3190 | 080 |  |  |  | 店舗･オフィス用PAC用分岐ユニット
50 | 05 | 300 | 3190 | 090 |  |  |  | 店舗･オフィス用PAC用付属品
50 | 05 | 300 | 3190 | 100 |  |  |  | 店舗･オフィス用PAC用その他別売部品
50 | 05 | 300 | 3200 | 000 |  |  | マルチ形パッケージエアコン |  | 各項目に類さない小分類名機器を含む
50 | 05 | 300 | 3210 | 000 |  |  | マルチ形パッケージエアコン(空冷冷専) |  | 各項目に類さない小分類名機器を含む
50 | 05 | 300 | 3211 | 000 |  |  | マルチ形パッケージエアコン(空冷冷専)[室内機] |  | 各項目に類さない細分類名機器を含む
50 | 05 | 300 | 3211 | 010 |  |  |  | マルチPAC(空冷冷専)１方向カセット形[室内機]
50 | 05 | 300 | 3211 | 020 |  |  |  | マルチPAC(空冷冷専)２方向カセット形[室内機]
50 | 05 | 300 | 3211 | 030 |  |  |  | マルチPAC(空冷冷専)４方向カセット形[室内機]
50 | 05 | 300 | 3211 | 040 |  |  |  | マルチPAC(空冷冷専)フリーカセット形[室内機]
50 | 05 | 300 | 3211 | 050 |  |  |  | マルチPAC(空冷冷専)天井ビルトイン形[室内機]
50 | 05 | 300 | 3211 | 060 |  |  |  | マルチPAC(空冷冷専)壁ビルトイン形[室内機]
50 | 05 | 300 | 3211 | 070 |  |  |  | マルチPAC(空冷冷専)天井埋込形[室内機]
50 | 05 | 300 | 3211 | 080 |  |  |  | マルチPAC(空冷冷専)天吊形[室内機]
50 | 05 | 300 | 3211 | 090 |  |  |  | マルチPAC(空冷冷専)床置直吹形[室内機]
50 | 05 | 300 | 3211 | 100 |  |  |  | マルチPAC(空冷冷専)床置ダクト形[室内機]
50 | 05 | 300 | 3211 | 110 |  |  |  | マルチPAC(空冷冷専)壁掛形[室内機]
50 | 05 | 300 | 3220 | 000 |  |  | マルチ形パッケージエアコン(空冷HP) |  | 各項目に類さない小分類名機器を含む
50 | 05 | 300 | 3221 | 000 |  |  | マルチ形パッケージエアコン(空冷HP)[室内機] |  | 各項目に類さない細分類名機器を含む
50 | 05 | 300 | 3221 | 010 |  |  |  | マルチPAC(空冷HP)１方向カセット形[室内機]
50 | 05 | 300 | 3221 | 020 |  |  |  | マルチPAC(空冷HP)２方向カセット形[室内機]
50 | 05 | 300 | 3221 | 030 |  |  |  | マルチPAC(空冷HP)４方向カセット形[室内機]
50 | 05 | 300 | 3221 | 040 |  |  |  | マルチPAC(空冷HP)フリーカセット形[室内機]
50 | 05 | 300 | 3221 | 050 |  |  |  | マルチPAC(空冷HP)天井ビルトイン形[室内機]
50 | 05 | 300 | 3221 | 060 |  |  |  | マルチPAC(空冷HP)壁ビルトイン形[室内機]
50 | 05 | 300 | 3221 | 070 |  |  |  | マルチPAC(空冷HP)天井埋込形[室内機]
50 | 05 | 300 | 3221 | 080 |  |  |  | マルチPAC(空冷HP)天吊形[室内機]
50 | 05 | 300 | 3221 | 090 |  |  |  | マルチPAC(空冷HP)床置直吹形[室内機]
50 | 05 | 300 | 3221 | 100 |  |  |  | マルチPAC(空冷HP)床置ダクト形[室内機]
50 | 05 | 300 | 3221 | 110 |  |  |  | マルチPAC(空冷HP)壁掛形[室内機]
50 | 05 | 300 | 3221 | 150 |  |  |  | マルチPAC(空冷HP)床置ローボーイタイプ[室内機]
50 | 05 | 300 | 3221 | 160 |  |  |  | マルチPAC(空冷HP)外気処理ユニット[室内機]
50 | 05 | 300 | 3240 | 000 |  |  | マルチ形パッケージエアコン(ガスHP) |  | 各項目に類さない小分類名機器を含む
50 | 05 | 300 | 3241 | 000 |  |  | マルチ形パッケージエアコン(ガスHP)[室内機] |  | 各項目に類さない細分類名機器を含む
50 | 05 | 300 | 3241 | 010 |  |  |  | マルチPAC(ガスHP)１方向カセット形[室内機]
50 | 05 | 300 | 3241 | 020 |  |  |  | マルチPAC(ガスHP)２方向カセット形[室内機]
50 | 05 | 300 | 3241 | 030 |  |  |  | マルチPAC(ガスHP)４方向カセット形[室内機]
50 | 05 | 300 | 3241 | 040 |  |  |  | マルチPAC(ガスHP)フリーカセット形[室内機]
50 | 05 | 300 | 3241 | 050 |  |  |  | マルチPAC(ガスHP)天井ビルトイン形[室内機]
50 | 05 | 300 | 3241 | 060 |  |  |  | マルチPAC(ガスHP)壁ビルトイン形[室内機]
50 | 05 | 300 | 3241 | 070 |  |  |  | マルチPAC(ガスHP)天井埋込形[室内機]
50 | 05 | 300 | 3241 | 080 |  |  |  | マルチPAC(ガスHP)天吊形[室内機]
50 | 05 | 300 | 3241 | 090 |  |  |  | マルチPAC(ガスHP)床置直吹形[室内機]
50 | 05 | 300 | 3241 | 100 |  |  |  | マルチPAC(ガスHP)床置ダクト形[室内機]
50 | 05 | 300 | 3241 | 110 |  |  |  | マルチPAC(ガスHP)壁掛形[室内機]
50 | 05 | 300 | 3241 | 150 |  |  |  | マルチPAC(ガスHP)床置ローボーイタイプ[室内機]
50 | 05 | 300 | 3241 | 160 |  |  |  | マルチPAC(ガスHP)外気処理ユニット
50 | 05 | 300 | 3250 | 000 |  |  | マルチ形パッケージエアコン(石油HP) |  | 各項目に類さない小分類名機器を含む
50 | 05 | 300 | 3251 | 000 |  |  | マルチ形パッケージエアコン(石油HP)[室内機] |  | 各項目に類さない細分類名機器を含む
50 | 05 | 300 | 3251 | 010 |  |  |  | マルチPAC(石油HP)１方向カセット形[室内機]
50 | 05 | 300 | 3251 | 020 |  |  |  | マルチPAC(石油HP)２方向カセット形[室内機]
50 | 05 | 300 | 3251 | 030 |  |  |  | マルチPAC(石油HP)４方向カセット形[室内機]
50 | 05 | 300 | 3251 | 040 |  |  |  | マルチPAC(石油HP)フリーカセット形[室内機]
50 | 05 | 300 | 3251 | 050 |  |  |  | マルチPAC(石油HP)天井ビルトイン形[室内機]
50 | 05 | 300 | 3251 | 060 |  |  |  | マルチPAC(石油HP)壁ビルトイン形[室内機]
50 | 05 | 300 | 3251 | 070 |  |  |  | マルチPAC(石油HP)天井埋込形[室内機]
50 | 05 | 300 | 3251 | 080 |  |  |  | マルチPAC(石油HP)天吊形[室内機]
50 | 05 | 300 | 3251 | 090 |  |  |  | マルチPAC(石油HP)床置直吹形[室内機]
50 | 05 | 300 | 3251 | 100 |  |  |  | マルチPAC(石油HP)床置ダクト形[室内機]
50 | 05 | 300 | 3251 | 110 |  |  |  | マルチPAC(石油HP)壁掛形[室内機]
50 | 05 | 300 | 3260 | 000 |  |  | マルチ形パッケージエアコン(氷蓄熱) |  | 各項目に類さない小分類名機器を含む
50 | 05 | 300 | 3261 | 000 |  |  | マルチ形パッケージエアコン(氷蓄熱)[室内機] |  | 各項目に類さない細分類名機器を含む
50 | 05 | 300 | 3261 | 010 |  |  |  | マルチPAC(氷蓄熱)１方向カセット形[室内機]
50 | 05 | 300 | 3261 | 020 |  |  |  | マルチPAC(氷蓄熱)２方向カセット形[室内機]
50 | 05 | 300 | 3261 | 030 |  |  |  | マルチPAC(氷蓄熱)４方向カセット形[室内機]
50 | 05 | 300 | 3261 | 040 |  |  |  | マルチPAC(氷蓄熱)フリーカセット形[室内機]
50 | 05 | 300 | 3261 | 050 |  |  |  | マルチPAC(氷蓄熱)天井ビルトイン形[室内機]
50 | 05 | 300 | 3261 | 060 |  |  |  | マルチPAC(氷蓄熱)壁ビルトイン形[室内機]
50 | 05 | 300 | 3261 | 070 |  |  |  | マルチPAC(氷蓄熱)天井埋込形[室内機]
50 | 05 | 300 | 3261 | 080 |  |  |  | マルチPAC(氷蓄熱)天吊形[室内機]
50 | 05 | 300 | 3261 | 090 |  | 空 調 機 (続) |  | マルチPAC(氷蓄熱)床置直吹形[室内機]
50 | 05 | 300 | 3261 | 100 |  |  |  | マルチPAC(氷蓄熱)床置ダクト形[室内機]
50 | 05 | 300 | 3261 | 110 |  |  |  | マルチPAC(氷蓄熱)エアコン壁掛形[室内機]
50 | 05 | 300 | 3261 | 150 |  |  |  | マルチPAC(氷蓄熱)床置ローボーイタイプ[室内機]
50 | 05 | 300 | 3261 | 160 |  |  |  | マルチPAC(氷蓄熱)外気処理ユニット[室内機]
50 | 05 | 300 | 3300 | 000 |  |  | マルチ形パッケージエアコン[室外機] |  | 各項目に類さない細分類名機器を含む
50 | 05 | 300 | 3300 | 010 |  |  |  | マルチ形PAC室外機(空冷冷専)[室外機]
50 | 05 | 300 | 3300 | 020 |  |  |  | マルチ形PAC室外機(空冷HP)[室外機]
50 | 05 | 300 | 3300 | 030 |  |  |  | マルチ形PAC室外機(水冷冷専)[室外機]
50 | 05 | 300 | 3300 | 040 |  |  |  | マルチ形PAC室外機水冷HP[室外機]
50 | 05 | 300 | 3300 | 050 |  |  |  | マルチ形PAC室外機(ガスHP)[室外機]
50 | 05 | 300 | 3300 | 060 |  |  |  | マルチPAC室外機(石油HP)[室外機]
50 | 05 | 300 | 3350 | 000 |  |  | マルチ形パッケージエアコン(氷蓄熱)[室外機] |  | 各項目に類さない細分類名機器を含む
50 | 05 | 300 | 3350 | 010 |  |  |  | マルチPAC(氷蓄熱)[室外機](単体)
50 | 05 | 300 | 3350 | 020 |  |  |  | マルチPAC(氷蓄熱)[室外機](氷蓄熱槽単体)
50 | 05 | 300 | 3350 | 030 |  |  |  | マルチPAC(氷蓄熱)[室外機](氷蓄熱槽一体)
50 | 05 | 300 | 3390 | 000 |  |  | マルチ形ﾊﾟｹｰｼエアコン用[関連部品] |  | 各項目に類さない細分類名機器を含む
50 | 05 | 300 | 3390 | 010 |  |  |  | マルチ形PAC用防振装置
50 | 05 | 300 | 3390 | 020 |  |  |  | マルチ形PAC用架台
50 | 05 | 300 | 3390 | 030 |  |  |  | マルチ形PAC用操作盤類
50 | 05 | 300 | 3390 | 040 |  |  |  | マルチ形PAC用室外機用部品
50 | 05 | 300 | 3390 | 050 |  |  |  | マルチ形PAC用リモコン
50 | 05 | 300 | 3390 | 060 |  |  |  | マルチ形PAC用コントロールユニット
50 | 05 | 300 | 3390 | 070 |  |  |  | マルチ形PAC用パネル
50 | 05 | 300 | 3390 | 080 |  |  |  | マルチ形PAC用分岐ユニット
50 | 05 | 300 | 3390 | 090 |  |  |  | マルチ形PAC用付属品
50 | 05 | 300 | 3390 | 100 |  |  |  | マルチ形PAC用その他別売部品
50 | 05 | 300 | 3800 | 000 |  |  | パッケージエアコン関連[共通関連部品] |  | 各項目に類さない細分類名機器を含む
50 | 05 | 300 | 3800 | 010 |  |  |  | パッケージエアコン用防振装置
50 | 05 | 300 | 3800 | 020 |  |  |  | パッケージエアコン用架台
50 | 05 | 300 | 3800 | 030 |  |  |  | パッケージエアコン用操作盤類
50 | 05 | 300 | 3800 | 040 |  |  |  | パッケージエアコン用室外機用部品
50 | 05 | 300 | 3800 | 050 |  |  |  | パッケージエアコン用リモコン
50 | 05 | 300 | 3800 | 060 |  |  |  | パッケージエアコン用コントロールユニット
50 | 05 | 300 | 3800 | 070 |  |  |  | パッケージエアコン用パネル
50 | 05 | 300 | 3800 | 080 |  |  |  | パッケージエアコン用分岐ユニット
50 | 05 | 300 | 3800 | 090 |  |  |  | パッケージエアコン用付属品
50 | 05 | 300 | 3800 | 100 |  |  |  | パッケージエアコン用その他別売部品
50 | 05 | 300 | 4000 | 000 |  |  | 住宅用エアコン |  | 各項目に類さない小分類名機器を含む
50 | 05 | 300 | 4000 | 010 |  |  |  | ルームエアコン
50 | 05 | 300 | 4100 | 000 |  |  | 住宅用エアコン(空冷冷専) |  | 各項目に類さない小分類名機器を含む
50 | 05 | 300 | 4101 | 000 |  |  | 住宅用エアコン(空冷冷専)[室内外セット] |  | 各項目に類さない細分類名機器を含む
50 | 05 | 300 | 4101 | 010 |  |  |  | 住宅用AC(空冷冷専)１方向カセット形[室内外セット]
50 | 05 | 300 | 4101 | 020 |  |  |  | 住宅用AC(空冷冷専)２方向カセット形[室内外セット]
50 | 05 | 300 | 4101 | 030 |  |  |  | 住宅用AC(空冷冷専)４方向カセット形[室内外セット]
50 | 05 | 300 | 4101 | 040 |  |  |  | 住宅用AC(空冷冷専)フリーカセット形[室内外セット]
50 | 05 | 300 | 4101 | 050 |  |  |  | 住宅用AC(空冷冷専)天井ビルトイン形[室内外セット]
50 | 05 | 300 | 4101 | 060 |  |  |  | 住宅用AC(空冷冷専)壁ビルトイン形[室内外セット]
50 | 05 | 300 | 4101 | 070 |  |  |  | 住宅用AC(空冷冷専)壁掛形[室内外セット]
50 | 05 | 300 | 4101 | 080 |  |  |  | 住宅用AC(空冷冷専)天井埋込形[室内外セット]
50 | 05 | 300 | 4101 | 090 |  |  |  | 住宅用AC(空冷冷専)天吊形[室内外セット]
50 | 05 | 300 | 4101 | 100 |  |  |  | 住宅用AC(空冷冷専)床置直吹形[室内外セット]
50 | 05 | 300 | 4103 | 000 |  |  | 住宅用エアコン(空冷冷専)[室内機] |  | 各項目に類さない細分類名機器を含む
50 | 05 | 300 | 4103 | 010 |  |  |  | 住宅用AC(空冷冷専)１方向カセット形[室内機]
50 | 05 | 300 | 4103 | 020 |  |  |  | 住宅用AC(空冷冷専)２方向カセット形[室内機]
50 | 05 | 300 | 4103 | 030 |  |  |  | 住宅用AC(空冷冷専)４方向カセット形[室内機]
50 | 05 | 300 | 4103 | 040 |  |  |  | 住宅用AC(空冷冷専)フリーカセット形[室内機]
50 | 05 | 300 | 4103 | 050 |  |  |  | 住宅用AC(空冷冷専)天井ビルトイン形[室内機]
50 | 05 | 300 | 4103 | 060 |  |  |  | 住宅用AC(空冷冷専)壁ビルトイン形[室内機]
50 | 05 | 300 | 4103 | 070 |  |  |  | 住宅用AC(空冷冷専)壁掛形[室内機]
50 | 05 | 300 | 4103 | 080 |  |  |  | 住宅用AC(空冷冷専)天井埋込形[室内機]
50 | 05 | 300 | 4103 | 090 |  |  |  | 住宅用AC(空冷冷専)天吊形[室内機]
50 | 05 | 300 | 4103 | 100 |  |  |  | 住宅用AC(空冷冷専)床置直吹形[室内機]
50 | 05 | 300 | 4103 | 110 |  |  |  | 住宅用AC(空冷冷専)ウィンドウ形
50 | 05 | 300 | 4103 | 120 |  |  |  | 住宅用AC(空冷冷専)ウｫールスルー形
50 | 05 | 300 | 4106 | 000 |  |  | 住宅用エアコン(空冷冷専)[室外機] |  | 各項目に類さない細分類名機器を含む
50 | 05 | 300 | 4106 | 100 |  |  |  | 住宅用AC(空冷冷専)[室外機]
50 | 05 | 300 | 4200 | 000 |  |  | 住宅用エアコン(空冷HP) |  | 各項目に類さない小分類名機器を含む
50 | 05 | 300 | 4201 | 000 |  |  | 住宅用エアコン(空冷HP)[室内外セット] |  | 各項目に類さない細分類名機器を含む
50 | 05 | 300 | 4201 | 010 |  |  |  | 住宅用AC(空冷HP)１方向カセット形[室内外セット]
50 | 05 | 300 | 4201 | 012 |  |  |  | 住宅用AC(空冷HP)１方向カセット形ツイン型[室内外セット]
50 | 05 | 300 | 4201 | 020 |  |  |  | 住宅用AC(空冷HP)２方向カセット形[室内外セット]
50 | 05 | 300 | 4201 | 022 |  |  |  | 住宅用AC(空冷HP)２方向カセット形ツイン型[室内外セット]
50 | 05 | 300 | 4201 | 030 |  |  |  | 住宅用AC(空冷HP)４方向カセット形[室内外セット]
50 | 05 | 300 | 4201 | 032 |  |  |  | 住宅用AC(空冷HP)４方向カセット形ツイン型[室内外セット]
50 | 05 | 300 | 4201 | 040 |  |  |  | 住宅用AC(空冷HP)フリーカセット形[室内外セット]
50 | 05 | 300 | 4201 | 042 |  |  |  | 住宅用AC(空冷HP)フリーカセット形ツイン型[室内外セット]
50 | 05 | 300 | 4201 | 050 |  | 空 調 機 (続) |  | 住宅用AC(空冷HP)天井ビルトイン形[室内外セット]
50 | 05 | 300 | 4201 | 052 |  |  |  | 住宅用AC(空冷HP)天井ビルトイン形ツイン型[室内外セット]
50 | 05 | 300 | 4201 | 060 |  |  |  | 住宅用AC(空冷HP)壁ビルトイン形[室内外セット]
50 | 05 | 300 | 4201 | 062 |  |  |  | 住宅用AC(空冷HP)壁ビルトイン形ツイン型[室内外セット]
50 | 05 | 300 | 4201 | 070 |  |  |  | 住宅用AC(空冷HP)壁掛形[室内外セット]
50 | 05 | 300 | 4201 | 072 |  |  |  | 住宅用AC(空冷HP)壁掛形ツイン型[室内外セット]
50 | 05 | 300 | 4201 | 080 |  |  |  | 住宅用AC(空冷HP)天井埋込形[室内外セット]
50 | 05 | 300 | 4201 | 082 |  |  |  | 住宅用AC(空冷HP)天井埋込形ツイン型[室内外セット]
50 | 05 | 300 | 4201 | 090 |  |  |  | 住宅用AC(空冷HP)天吊形[室内外セット]
50 | 05 | 300 | 4201 | 092 |  |  |  | 住宅用AC(空冷HP)天吊形ツイン型[室内外セット]
50 | 05 | 300 | 4201 | 100 |  |  |  | 住宅用AC(空冷HP)床置直吹形[室内外セット]
50 | 05 | 300 | 4201 | 102 |  |  |  | 住宅用AC(空冷HP)床置直吹形ツイン型[室内外セット]
50 | 05 | 300 | 4201 | 150 |  |  |  | 住宅用AC(空冷HP)全館空調･天井ビルトイン形[室内外セット]
50 | 05 | 300 | 4201 | 160 |  |  |  | 住宅用AC(空冷HP)全館空調･壁ビルトイン形[室内外セット]
50 | 05 | 300 | 4201 | 170 |  |  |  | 住宅用AC(空冷HP)全館空調･天井埋込形[室内外セット]
50 | 05 | 300 | 4203 | 000 |  |  | 住宅用エアコン(空冷HP)[室内機] |  | 各項目に類さない細分類名機器を含む
50 | 05 | 300 | 4203 | 010 |  |  |  | 住宅用AC(空冷HP)１方向カセット形[室内機]
50 | 05 | 300 | 4203 | 020 |  |  |  | 住宅用AC(空冷HP)２方向カセット形[室内機]
50 | 05 | 300 | 4203 | 030 |  |  |  | 住宅用AC(空冷HP)４方向カセット形[室内機]
50 | 05 | 300 | 4203 | 040 |  |  |  | 住宅用AC(空冷HP)フリーカセット形[室内機]
50 | 05 | 300 | 4203 | 050 |  |  |  | 住宅用AC(空冷HP)天井ビルトイン形[室内機]
50 | 05 | 300 | 4203 | 060 |  |  |  | 住宅用AC(空冷HP)壁ビルトイン形[室内機]
50 | 05 | 300 | 4203 | 070 |  |  |  | 住宅用AC(空冷HP)壁掛形[室内機]
50 | 05 | 300 | 4203 | 080 |  |  |  | 住宅用AC(空冷HP)天井埋込形[室内機]
50 | 05 | 300 | 4203 | 090 |  |  |  | 住宅用AC(空冷HP)天吊形[室内機]
50 | 05 | 300 | 4203 | 100 |  |  |  | 住宅用AC(空冷HP)床置直吹形[室内機]
50 | 05 | 300 | 4203 | 110 |  |  |  | 住宅用AC(空冷HP)ウィンドウ形
50 | 05 | 300 | 4203 | 120 |  |  |  | 住宅用AC(空冷HP)ウｫールスルー形
50 | 05 | 300 | 4203 | 150 |  |  |  | 住宅用AC(空冷HP)全館空調･天井ビルトイン形[室内機]
50 | 05 | 300 | 4203 | 160 |  |  |  | 住宅用AC(空冷HP)全館空調･壁ビルトイン形[室内機]
50 | 05 | 300 | 4203 | 170 |  |  |  | 住宅用AC(空冷HP)全館空調･天井埋込形[室内機]
50 | 05 | 300 | 4206 | 000 |  |  | 住宅用エアコン(空冷HP)[室外機] |  | 各項目に類さない細分類名機器を含む
50 | 05 | 300 | 4206 | 100 |  |  |  | 住宅用AC(空冷HP)[室外機]
50 | 05 | 300 | 4206 | 120 |  |  |  | 住宅用AC(空冷HP)全館空調[室外機]
50 | 05 | 300 | 4300 | 000 |  |  | 住宅用エアコン(ガスHP) |  | 各項目に類さない小分類名機器を含む
50 | 05 | 300 | 4301 | 000 |  |  | 住宅用エアコン(ガスHP)[室内外セット] |  | 各項目に類さない細分類名機器を含む
50 | 05 | 300 | 4301 | 010 |  |  |  | 住宅用AC(ガスHP)１方向カセット形[室内外セット]
50 | 05 | 300 | 4301 | 020 |  |  |  | 住宅用AC(ガスHP)２方向カセット形[室内外セット]
50 | 05 | 300 | 4301 | 030 |  |  |  | 住宅用AC(ガスHP)４方向カセット形[室内外セット]
50 | 05 | 300 | 4301 | 040 |  |  |  | 住宅用AC(ガスHP)フリーカセット形[室内外セット]
50 | 05 | 300 | 4301 | 050 |  |  |  | 住宅用AC(ガスHP)天井ビルトイン形[室内外セット]
50 | 05 | 300 | 4301 | 060 |  |  |  | 住宅用AC(ガスHP)壁ビルトイン形[室内外セット]
50 | 05 | 300 | 4301 | 070 |  |  |  | 住宅用AC(ガスHP)天井埋込形[室内外セット]
50 | 05 | 300 | 4301 | 080 |  |  |  | 住宅用AC(ガスHP)天吊形[室内外セット]
50 | 05 | 300 | 4301 | 090 |  |  |  | 住宅用AC(ガスHP)床置直吹形[室内外セット]
50 | 05 | 300 | 4301 | 100 |  |  |  | 住宅用AC(ガスHP)床置ダクト形[室内外セット]
50 | 05 | 300 | 4301 | 110 |  |  |  | 住宅用AC(ガスHP)壁掛形[室内外セット]
50 | 05 | 300 | 4303 | 000 |  |  | 住宅用エアコン(ガスHP)[室内機] |  | 各項目に類さない細分類名機器を含む
50 | 05 | 300 | 4303 | 010 |  |  |  | 住宅用AC(ガスHP)１方向カセット形[室内機]
50 | 05 | 300 | 4303 | 020 |  |  |  | 住宅用AC(ガスHP)２方向カセット形[室内機]
50 | 05 | 300 | 4303 | 030 |  |  |  | 住宅用AC(ガスHP)４方向カセット形[室内機]
50 | 05 | 300 | 4303 | 040 |  |  |  | 住宅用AC(ガスHP)フリーカセット形[室内機]
50 | 05 | 300 | 4303 | 050 |  |  |  | 住宅用AC(ガスHP)天井ビルトイン形[室内機]
50 | 05 | 300 | 4303 | 060 |  |  |  | 住宅用AC(ガスHP)壁ビルトイン形[室内機]
50 | 05 | 300 | 4303 | 070 |  |  |  | 住宅用AC(ガスHP)天井埋込形[室内機]
50 | 05 | 300 | 4303 | 080 |  |  |  | 住宅用AC(ガスHP)天吊形[室内機]
50 | 05 | 300 | 4303 | 090 |  |  |  | 住宅用AC(ガスHP)床置直吹形[室内機]
50 | 05 | 300 | 4303 | 100 |  |  |  | 住宅用AC(ガスHP)床置ダクト形[室内機]
50 | 05 | 300 | 4303 | 110 |  |  |  | 住宅用AC(ガスHP)壁掛形[室内機]
50 | 05 | 300 | 4306 | 000 |  |  | 住宅用エアコン(ガスHP)[室外機] |  | 各項目に類さない細分類名機器を含む
50 | 05 | 300 | 4306 | 100 |  |  |  | 住宅用AC(ガスHP)[室外機]
50 | 05 | 300 | 4310 | 000 |  |  | 住宅用エアコン(石油HP) |  | 各項目に類さない小分類名機器を含む
50 | 05 | 300 | 4311 | 000 |  |  | 住宅用エアコン(石油HP)[室内外セット] |  | 各項目に類さない細分類名機器を含む
50 | 05 | 300 | 4311 | 010 |  |  |  | 住宅用AC(石油HP)１方向カセット形[室内外セット]
50 | 05 | 300 | 4311 | 020 |  |  |  | 住宅用AC(石油HP)２方向カセット形[室内外セット]
50 | 05 | 300 | 4311 | 030 |  |  |  | 住宅用AC(石油HP)４方向カセット形[室内外セット]
50 | 05 | 300 | 4311 | 040 |  |  |  | 住宅用AC(石油HP)フリーカセット形[室内外セット]
50 | 05 | 300 | 4311 | 050 |  |  |  | 住宅用AC(石油HP)天井ビルトイン形[室内外セット]
50 | 05 | 300 | 4311 | 060 |  |  |  | 住宅用AC(石油HP)壁ビルトイン形[室内外セット]
50 | 05 | 300 | 4311 | 070 |  |  |  | 住宅用AC(石油HP)天井埋込形[室内外セット]
50 | 05 | 300 | 4311 | 080 |  |  |  | 住宅用AC(石油HP)天吊形[室内外セット]
50 | 05 | 300 | 4311 | 090 |  |  |  | 住宅用AC(石油HP)床置直吹形[室内外セット]
50 | 05 | 300 | 4311 | 100 |  |  |  | 住宅用AC(石油HP)床置ダクト形[室内外セット]
50 | 05 | 300 | 4311 | 110 |  |  |  | 住宅用AC(石油HP)壁掛形[室内外セット]
50 | 05 | 300 | 4313 | 000 |  |  | 住宅用エアコン(石油HP)[室内機] |  | 各項目に類さない細分類名機器を含む
50 | 05 | 300 | 4313 | 010 |  |  |  | 住宅用AC(石油HP)１方向カセット形[室内機]
50 | 05 | 300 | 4313 | 020 |  |  |  | 住宅用AC(石油HP)２方向カセット形[室内機]
50 | 05 | 300 | 4313 | 030 |  |  |  | 住宅用AC(石油HP)４方向カセット形[室内機]
50 | 05 | 300 | 4313 | 040 |  | 空 調 機 (続) |  | 住宅用AC(石油HP)フリーカセット形[室内機]
50 | 05 | 300 | 4313 | 050 |  |  |  | 住宅用AC(石油HP)天井ビルトイン形[室内機]
50 | 05 | 300 | 4313 | 060 |  |  |  | 住宅用AC(石油HP)壁ビルトイン形[室内機]
50 | 05 | 300 | 4313 | 070 |  |  |  | 住宅用AC(石油HP)天井埋込形[室内機]
50 | 05 | 300 | 4313 | 080 |  |  |  | 住宅用AC(石油HP)天吊形[室内機]
50 | 05 | 300 | 4313 | 090 |  |  |  | 住宅用AC(石油HP)床置直吹形[室内機]
50 | 05 | 300 | 4313 | 100 |  |  |  | 住宅用AC(石油HP)床置ダクト形[室内機]
50 | 05 | 300 | 4313 | 110 |  |  |  | 住宅用AC(石油HP)壁掛形
50 | 05 | 300 | 4316 | 000 |  |  | 住宅用エアコン(石油HP)[室外機] |  | 各項目に類さない細分類名機器を含む
50 | 05 | 300 | 4316 | 100 |  |  |  | 住宅用AC(石油HP)[室外機]
50 | 05 | 300 | 4400 | 000 |  |  | 住宅用エアコン(ガス温水式) |  | 各項目に類さない小分類名機器を含む
50 | 05 | 300 | 4401 | 000 |  |  | 住宅用エアコン(ガス温水式)[室内外セット] |  | 各項目に類さない細分類名機器を含む
50 | 05 | 300 | 4401 | 010 |  |  |  | 住宅用AC(ガス温水式)壁掛形[室内外セット]
50 | 05 | 300 | 4403 | 000 |  |  | 住宅用エアコン(ガス温水式)[室内機] |  | 各項目に類さない細分類名機器を含む
50 | 05 | 300 | 4403 | 010 |  |  |  | 住宅用AC(ガス温水式)壁掛形[室内機]
50 | 05 | 300 | 4406 | 000 |  |  | 住宅用エアコン(ガス温水式)[室外機] |  | 各項目に類さない細分類名機器を含む
50 | 05 | 300 | 4406 | 100 |  |  |  | 住宅用AC(ガス温水式)[室外機]
50 | 05 | 300 | 4450 | 000 |  |  | 住宅用エアコン(ガス冷媒加熱式)
50 | 05 | 300 | 4451 | 000 |  |  | 住宅用エアコン(ガス冷媒加熱式)[室内外セット] |  | 各項目に類さない細分類名機器を含む
50 | 05 | 300 | 4451 | 010 |  |  |  | 住宅用AC(ガス冷媒加熱式)壁掛形[室内外セット]
50 | 05 | 300 | 4453 | 000 |  |  | 住宅用エアコン(ガス冷媒加熱式)[室内機] |  | 各項目に類さない細分類名機器を含む
50 | 05 | 300 | 4453 | 010 |  |  |  | 住宅用AC(ガス冷媒加熱式)壁掛形[室内機]
50 | 05 | 300 | 4456 | 000 |  |  | 住宅用エアコン(ガス冷媒加熱式)[室外機] |  | 各項目に類さない細分類名機器を含む
50 | 05 | 300 | 4456 | 100 |  |  |  | 住宅用AC(ガス冷媒加熱式)[室外機]
50 | 05 | 300 | 4500 | 000 |  |  | 住宅用マルチエアコン(空冷冷専) |  | 各項目に類さない小分類名機器を含む
50 | 05 | 300 | 4501 | 000 |  |  | 住宅用マルチエアコン(空冷冷専)[室内外セット] |  | 各項目に類さない細分類名機器を含む
50 | 05 | 300 | 4501 | 010 |  |  |  | 住宅用マルチAC(空冷冷専)１方向カセット形[室内外セット]
50 | 05 | 300 | 4501 | 020 |  |  |  | 住宅用マルチAC(空冷冷専)２方向カセット形[室内外セット]
50 | 05 | 300 | 4501 | 030 |  |  |  | 住宅用マルチAC(空冷冷専)４方向カセット形[室内外セット]
50 | 05 | 300 | 4501 | 040 |  |  |  | 住宅用マルチAC(空冷冷専)フリーカセット形[室内外セット]
50 | 05 | 300 | 4501 | 050 |  |  |  | 住宅用マルチAC(空冷冷専)天井ビルトイン形[室内外セット]
50 | 05 | 300 | 4501 | 060 |  |  |  | 住宅用マルチAC(空冷冷専)壁ビルトイン形[室内外セット]
50 | 05 | 300 | 4501 | 070 |  |  |  | 住宅用マルチAC(空冷冷専)壁掛形[室内外セット]
50 | 05 | 300 | 4501 | 080 |  |  |  | 住宅用マルチAC(空冷冷専)天井埋込形[室内外セット]
50 | 05 | 300 | 4501 | 090 |  |  |  | 住宅用マルチAC(空冷冷専)天吊形[室内外セット]
50 | 05 | 300 | 4503 | 000 |  |  | 住宅用マルチエアコン(空冷冷専)[室内機] |  | 各項目に類さない細分類名機器を含む
50 | 05 | 300 | 4503 | 010 |  |  |  | 住宅用マルチAC(空冷冷専)１方向カセット形[室内機]
50 | 05 | 300 | 4503 | 020 |  |  |  | 住宅用マルチAC(空冷冷専)２方向カセット形[室内機]
50 | 05 | 300 | 4503 | 030 |  |  |  | 住宅用マルチAC(空冷冷専)４方向カセット形[室内機]
50 | 05 | 300 | 4503 | 040 |  |  |  | 住宅用マルチAC(空冷冷専)フリーカセット形[室内機]
50 | 05 | 300 | 4503 | 050 |  |  |  | 住宅用マルチAC(空冷冷専)天井ビルトイン形[室内機]
50 | 05 | 300 | 4503 | 060 |  |  |  | 住宅用マルチAC(空冷冷専)壁ビルトイン形[室内機]
50 | 05 | 300 | 4503 | 070 |  |  |  | 住宅用マルチAC(空冷冷専)壁掛形[室内機]
50 | 05 | 300 | 4503 | 080 |  |  |  | 住宅用マルチAC(空冷冷専)天井埋込形[室内機]
50 | 05 | 300 | 4503 | 090 |  |  |  | 住宅用マルチAC(空冷冷専)天吊形[室内機]
50 | 05 | 300 | 4506 | 000 |  |  | 住宅用マルチエアコン(空冷冷専)[室外機] |  | 各項目に類さない細分類名機器を含む
50 | 05 | 300 | 4506 | 100 |  |  |  | 住宅用マルチAC(空冷冷専)[室外機]
50 | 05 | 300 | 4600 | 000 |  |  | 住宅用マルチエアコン(空冷HP) |  | 各項目に類さない小分類名機器を含む
50 | 05 | 300 | 4601 | 000 |  |  | 住宅用マルチエアコン(空冷HP)[室内外セット] |  | 各項目に類さない細分類名機器を含む
50 | 05 | 300 | 4601 | 010 |  |  |  | 住宅用マルチAC(空冷HP)１方向カセット形[室内外セット]
50 | 05 | 300 | 4601 | 020 |  |  |  | 住宅用マルチAC(空冷HP)２方向カセット形[室内外セット]
50 | 05 | 300 | 4601 | 030 |  |  |  | 住宅用マルチAC(空冷HP)４方向カセット形[室内外セット]
50 | 05 | 300 | 4601 | 040 |  |  |  | 住宅用マルチAC(空冷HP)フリーカセット形[室内外セット]
50 | 05 | 300 | 4601 | 050 |  |  |  | 住宅用マルチAC(空冷HP)天井ビルトイン形[室内外セット]
50 | 05 | 300 | 4601 | 060 |  |  |  | 住宅用マルチAC(空冷HP)壁ビルトイン形[室内外セット]
50 | 05 | 300 | 4601 | 070 |  |  |  | 住宅用マルチAC(空冷HP)壁掛形[室内外セット]
50 | 05 | 300 | 4601 | 080 |  |  |  | 住宅用マルチAC(空冷HP)天井埋込形[室内外セット]
50 | 05 | 300 | 4601 | 090 |  |  |  | 住宅用マルチAC(空冷HP)天吊形[室内外セット]
50 | 05 | 300 | 4603 | 000 |  |  | 住宅用マルチエアコン(空冷HP)[室内機] |  | 各項目に類さない細分類名機器を含む
50 | 05 | 300 | 4603 | 010 |  |  |  | 住宅用マルチAC(空冷HP)１方向カセット形[室内機]
50 | 05 | 300 | 4603 | 020 |  |  |  | 住宅用マルチAC(空冷HP)２方向カセット形[室内機]
50 | 05 | 300 | 4603 | 030 |  |  |  | 住宅用マルチAC(空冷HP)４方向カセット形[室内機]
50 | 05 | 300 | 4603 | 040 |  |  |  | 住宅用マルチAC(空冷HP)フリーカセット形[室内機]
50 | 05 | 300 | 4603 | 050 |  |  |  | 住宅用マルチAC(空冷HP)天井ビルトイン形[室内機]
50 | 05 | 300 | 4603 | 060 |  |  |  | 住宅用マルチAC(空冷HP)壁ビルトイン形[室内機]
50 | 05 | 300 | 4603 | 070 |  |  |  | 住宅用マルチAC(空冷HP)壁掛形[室内機]
50 | 05 | 300 | 4603 | 080 |  |  |  | 住宅用マルチAC(空冷HP)天井埋込形[室内機]
50 | 05 | 300 | 4603 | 090 |  |  |  | 住宅用マルチAC(空冷HP)天吊形
50 | 05 | 300 | 4606 | 000 |  |  | 住宅用マルチエアコン(空冷HP)[室外機] |  | 各項目に類さない細分類名機器を含む
50 | 05 | 300 | 4606 | 100 |  |  |  | 住宅用マルチAC(空冷HP)[室外機]
50 | 05 | 300 | 4700 | 000 |  |  | 住宅用マルチエアコン |  | 各項目に類さない小分類名機器を含む
50 | 05 | 300 | 4701 | 000 |  |  | 住宅用マルチエアコン(ガスHP))[室内外セット] |  | 各項目に類さない細分類名機器を含む
50 | 05 | 300 | 4701 | 010 |  |  |  | 住宅用マルチAC(ガスHP)１方向カセット形[室内外セット]
50 | 05 | 300 | 4701 | 020 |  |  |  | 住宅用マルチAC(ガスHP)２方向カセット形[室内外セット]
50 | 05 | 300 | 4701 | 030 |  |  |  | 住宅用マルチAC(ガスHP)４方向カセット形[室内外セット]
50 | 05 | 300 | 4701 | 040 |  |  |  | 住宅用マルチAC(ガスHP)フリーカセット形[室内外セット]
50 | 05 | 300 | 4701 | 050 |  |  |  | 住宅用マルチAC(ガスHP)天井ビルトイン形[室内外セット]
50 | 05 | 300 | 4701 | 060 |  |  |  | 住宅用マルチAC(ガスHP)壁ビルトイン形[室内外セット]
50 | 05 | 300 | 4701 | 070 |  | 空 調 機 (続) |  | 住宅用マルチAC(ガスHP)天井埋込形[室内外セット]
50 | 05 | 300 | 4701 | 080 |  |  |  | 住宅用マルチAC(ガスHP)天吊形[室内外セット]
50 | 05 | 300 | 4701 | 090 |  |  |  | 住宅用マルチAC(ガスHP)床置直吹形[室内外セット]
50 | 05 | 300 | 4701 | 100 |  |  |  | 住宅用マルチAC(ガスHP)床置ダクト形[室内外セット]
50 | 05 | 300 | 4701 | 110 |  |  |  | 住宅用マルチAC(ガスHP)壁掛形[室内外セット]
50 | 05 | 300 | 4703 | 000 |  |  | 住宅用マルチエアコン(ガスHP)[室内機] |  | 各項目に類さない細分類名機器を含む
50 | 05 | 300 | 4703 | 010 |  |  |  | 住宅用マルチAC(ガスHP)１方向カセット形[室内機]
50 | 05 | 300 | 4703 | 020 |  |  |  | 住宅用マルチAC(ガスHP)２方向カセット形[室内機]
50 | 05 | 300 | 4703 | 030 |  |  |  | 住宅用マルチAC(ガスHP)４方向カセット形[室内機]
50 | 05 | 300 | 4703 | 040 |  |  |  | 住宅用マルチAC(ガスHP)フリーカセット形[室内機]
50 | 05 | 300 | 4703 | 050 |  |  |  | 住宅用マルチAC(ガスHP)天井ビルトイン形[室内機]
50 | 05 | 300 | 4703 | 060 |  |  |  | 住宅用マルチAC(ガスHP)壁ビルトイン形[室内機]
50 | 05 | 300 | 4703 | 070 |  |  |  | 住宅用マルチAC(ガスHP)天井埋込形[室内機]
50 | 05 | 300 | 4703 | 080 |  |  |  | 住宅用マルチAC(ガスHP)天吊形[室内機]
50 | 05 | 300 | 4703 | 090 |  |  |  | 住宅用マルチAC(ガスHP)床置直吹形[室内機]
50 | 05 | 300 | 4703 | 100 |  |  |  | 住宅用マルチAC(ガスHP)床置ダクト形[室内機]
50 | 05 | 300 | 4703 | 110 |  |  |  | 住宅用マルチAC(ガスHP)壁掛形[室内機]
50 | 05 | 300 | 4706 | 000 |  |  | 住宅用マルチエアコン(ガスHP)[室外機] |  | 各項目に類さない細分類名機器を含む
50 | 05 | 300 | 4706 | 100 |  |  |  | 住宅用マルチAC(空冷HP)[室外機]
50 | 05 | 300 | 4710 | 000 |  |  | 住宅用マルチエアコン(石油HP) |  | 各項目に類さない小分類名機器を含む
50 | 05 | 300 | 4711 | 000 |  |  | 住宅用マルチエアコン(石油HP)[室内外セット] |  | 各項目に類さない細分類名機器を含む
50 | 05 | 300 | 4711 | 010 |  |  |  | 住宅用マルチAC(石油HP)１方向カセット形[室内外セット]
50 | 05 | 300 | 4711 | 020 |  |  |  | 住宅用マルチAC(石油HP)２方向カセット形[室内外セット]
50 | 05 | 300 | 4711 | 030 |  |  |  | 住宅用マルチAC(石油HP)４方向カセット形[室内外セット]
50 | 05 | 300 | 4711 | 040 |  |  |  | 住宅用マルチAC(石油HP)フリーカセット形[室内外セット]
50 | 05 | 300 | 4711 | 050 |  |  |  | 住宅用マルチAC(石油HP)天井ビルトイン形[室内外セット]
50 | 05 | 300 | 4711 | 060 |  |  |  | 住宅用マルチAC(石油HP)壁ビルトイン形[室内外セット]
50 | 05 | 300 | 4711 | 070 |  |  |  | 住宅用マルチAC(石油HP)天井埋込形[室内外セット]
50 | 05 | 300 | 4711 | 080 |  |  |  | 住宅用マルチAC(石油HP)天吊形[室内外セット]
50 | 05 | 300 | 4711 | 090 |  |  |  | 住宅用マルチAC(石油HP)床置直吹形[室内外セット]
50 | 05 | 300 | 4711 | 100 |  |  |  | 住宅用マルチAC(石油HP)床置ダクト形[室内外セット]
50 | 05 | 300 | 4711 | 110 |  |  |  | 住宅用マルチAC(石油HP)壁掛形[室内外セット]
50 | 05 | 300 | 4713 | 000 |  |  | 住宅用マルチエアコン(石油HP)[室内機] |  | 各項目に類さない細分類名機器を含む
50 | 05 | 300 | 4713 | 010 |  |  |  | 住宅用マルチAC(石油HP)１方向カセット形[室内機]
50 | 05 | 300 | 4713 | 020 |  |  |  | 住宅用マルチAC(石油HP)２方向カセット形[室内機]
50 | 05 | 300 | 4713 | 030 |  |  |  | 住宅用マルチAC(石油HP)４方向カセット形[室内機]
50 | 05 | 300 | 4713 | 040 |  |  |  | 住宅用マルチAC(石油HP)フリーカセット形[室内機]
50 | 05 | 300 | 4713 | 050 |  |  |  | 住宅用マルチAC(石油HP)天井ビルトイン形[室内機]
50 | 05 | 300 | 4713 | 060 |  |  |  | 住宅用マルチAC(石油HP)壁ビルトイン形[室内機]
50 | 05 | 300 | 4713 | 070 |  |  |  | 住宅用マルチAC(石油HP)天井埋込形[室内機]
50 | 05 | 300 | 4713 | 080 |  |  |  | 住宅用マルチAC(石油HP)天吊形[室内機]
50 | 05 | 300 | 4713 | 090 |  |  |  | 住宅用マルチAC(石油HP)床置直吹形[室内機]
50 | 05 | 300 | 4713 | 100 |  |  |  | 住宅用マルチAC(石油HP)床置ダクト形[室内機]
50 | 05 | 300 | 4713 | 110 |  |  |  | 住宅用マルチAC(石油HP)壁掛形[室内機]
50 | 05 | 300 | 4716 | 000 |  |  | 住宅用マルチエアコン(石油HP)[室外機] |  | 各項目に類さない細分類名機器を含む
50 | 05 | 300 | 4716 | 100 |  |  |  | 住宅用マルチAC(石油HP)[室外機]
50 | 05 | 300 | 4750 | 000 |  |  | 住宅用マルチエアコン(ガス吸収式) |  | 各項目に類さない小分類名機器を含む
50 | 05 | 300 | 4751 | 000 |  |  | 住宅用マルチエアコン(ガス吸収式)[室内外セット] |  | 各項目に類さない細分類名機器を含む
50 | 05 | 300 | 4751 | 010 |  |  |  | 住宅用マルチAC(ガス吸収式)１方向カセット形[室内外セット]
50 | 05 | 300 | 4751 | 020 |  |  |  | 住宅用マルチAC(ガス吸収式)２方向カセット形[室内外セット]
50 | 05 | 300 | 4751 | 030 |  |  |  | 住宅用マルチAC(ガス吸収式)４方向カセット形[室内外セット]
50 | 05 | 300 | 4751 | 040 |  |  |  | 住宅用マルチAC(ガス吸収式)フリーカセット形[室内外セット]
50 | 05 | 300 | 4751 | 050 |  |  |  | 住宅用マルチAC(ガス吸収式)ビルトイン形[室内外セット]
50 | 05 | 300 | 4751 | 110 |  |  |  | 住宅用マルチAC(ガス吸収式)壁掛形[室内外セット]
50 | 05 | 300 | 4753 | 000 |  |  | 住宅用マルチエアコン(ガス吸収式)[室内機] |  | 各項目に類さない細分類名機器を含む
50 | 05 | 300 | 4753 | 010 |  |  |  | 住宅用マルチAC(ガス吸収式)１方向カセット形[室内機]
50 | 05 | 300 | 4753 | 020 |  |  |  | 住宅用マルチAC(ガス吸収式)２方向カセット形[室内機]
50 | 05 | 300 | 4753 | 030 |  |  |  | 住宅用マルチAC(ガス吸収式)４方向カセット形[室内機]
50 | 05 | 300 | 4753 | 040 |  |  |  | 住宅用マルチAC(ガス吸収式)フリーカセット形[室内機]
50 | 05 | 300 | 4753 | 050 |  |  |  | 住宅用マルチAC(ガス吸収式)ビルトイン形[室内機]
50 | 05 | 300 | 4753 | 110 |  |  |  | 住宅用マルチAC(ガス吸収式)壁掛形[室内機]
50 | 05 | 300 | 4756 | 000 |  |  | 住宅用マルチエアコン(ガス吸収式)[室外機] |  | 各項目に類さない細分類名機器を含む
50 | 05 | 300 | 4756 | 100 |  |  |  | 住宅用マルチAC(ガス吸収式)[室外機]
50 | 05 | 300 | 4800 | 000 |  |  | エアコン関連部品 |  | 各項目に類さない細分類名機器を含む
50 | 05 | 300 | 4800 | 010 |  |  |  | エアコン用防振装置
50 | 05 | 300 | 4800 | 020 |  |  |  | エアコン用架台
50 | 05 | 300 | 4800 | 030 |  |  |  | エアコン用操作盤類
50 | 05 | 300 | 4800 | 040 |  |  |  | エアコン用室外機用部品
50 | 05 | 300 | 4800 | 050 |  |  |  | エアコン用リモコン
50 | 05 | 300 | 4800 | 060 |  |  |  | エアコン用コントロールユニット
50 | 05 | 300 | 4800 | 070 |  |  |  | エアコン用パネル
50 | 05 | 300 | 4800 | 080 |  |  |  | エアコン用分岐ユニット
50 | 05 | 300 | 4800 | 090 |  |  |  | エアコン用付属品
50 | 05 | 300 | 4800 | 100 |  |  |  | エアコン用その他別売部品
50 | 05 | 300 | 5100 | 000 |  | 空 調 機 (続) | 水熱源ヒートポンプユニット |  | 各項目に類さない小分類名機器を含む
50 | 05 | 300 | 5101 | 000 |  |  | 水熱源ヒートポンプユニット[室内機] |  | 各項目に類さない細分類名機器を含む
50 | 05 | 300 | 5101 | 010 |  |  |  | 水熱源HPユニット天井カセット形[室内機]
50 | 05 | 300 | 5101 | 020 |  |  |  | 水熱源HPユニット天井埋込ダクト形[室内機]
50 | 05 | 300 | 5101 | 030 |  |  |  | 水熱源HPユニット床置き形(ペリメータ用)[室内機]
50 | 05 | 300 | 5101 | 040 |  |  |  | 水熱源HPユニット床置き直吹形[室内機]
50 | 05 | 300 | 5101 | 050 |  |  |  | 水熱源HPユニット床置きダクト形[室内機]
50 | 05 | 300 | 5200 | 000 |  |  | 水熱源ヒートポンプマルチユニット
50 | 05 | 300 | 5201 | 000 |  |  | 水熱源ヒートポンプマルチユニット[室内機] |  | 各項目に類さない細分類名機器を含む
50 | 05 | 300 | 5201 | 010 |  |  |  | 水熱源HPマルチユニット天井カセット形[室内機]
50 | 05 | 300 | 5201 | 020 |  |  |  | 水熱源HPマルチユニット天井埋込ダクト形[室内機]
50 | 05 | 300 | 5201 | 030 |  |  |  | 水熱源HPマルチユニット床置き形(ペリメータ用)[室内機]
50 | 05 | 300 | 5201 | 100 |  |  |  | 水熱源HPマルチ熱源ユニット[室内機]
50 | 05 | 300 | 5300 | 000 |  |  | 空気熱源ヒートポンプユニット
50 | 05 | 300 | 5301 | 000 |  |  | 空気熱源ヒートポンプユニット[室内外セット] |  | 各項目に類さない細分類名機器を含む
50 | 05 | 300 | 5301 | 010 |  |  |  | 空気熱源HPユニット天井カセット形[室内外セット]
50 | 05 | 300 | 5301 | 020 |  |  |  | 空気熱源HPユニット天井埋込ダクト形[室内外セット]
50 | 05 | 300 | 5301 | 030 |  |  |  | 空気熱源HPユニット床置き形(ペリメータ用)[室内外セット]
50 | 05 | 300 | 5303 | 000 |  |  | 空気熱源ヒートポンプユニット[室内機] |  | 各項目に類さない細分類名機器を含む
50 | 05 | 300 | 5303 | 010 |  |  |  | 空気熱源HPユニット天井カセット形[室内機]
50 | 05 | 300 | 5303 | 020 |  |  |  | 空気熱源HPユニット天井埋込ダクト形[室内機]
50 | 05 | 300 | 5303 | 030 |  |  |  | 空気熱源HPユニット床置き形(ペリメータ用)[室内機]+I332
50 | 05 | 300 | 5306 | 000 |  |  | 空気熱源ヒートポンプユニット[室外機] |  | 各項目に類さない細分類名機器を含む
50 | 05 | 300 | 5306 | 100 |  |  |  | 空気熱源HPユニット[室外機]
50 | 05 | 300 | 5800 | 000 |  |  | ヒートポンプユニット関連部品 |  | 各項目に類さない小分類名機器を含む
50 | 05 | 300 | 5800 | 010 |  |  |  | ヒートポンプユニット用防振装置
50 | 05 | 300 | 5800 | 020 |  |  |  | ヒートポンプユニット用架台
50 | 05 | 300 | 5800 | 030 |  |  |  | ヒートポンプユニット用操作盤類
50 | 05 | 300 | 5800 | 040 |  |  |  | ヒートポンプユニット用室外機用部品
50 | 05 | 300 | 5800 | 050 |  |  |  | ヒートポンプユニット用リモコン
50 | 05 | 300 | 5800 | 060 |  |  |  | ヒートポンプユニット用コントロールユニット
50 | 05 | 300 | 5800 | 070 |  |  |  | ヒートポンプユニット用パネル
50 | 05 | 300 | 5800 | 080 |  |  |  | ヒートポンプユニット用分岐ユニット
50 | 05 | 300 | 5800 | 090 |  |  |  | ヒートポンプユニット用付属品
50 | 05 | 300 | 5800 | 100 |  |  |  | ヒートポンプユニット用その他別売部品
50 | 05 | 300 | 8500 | 000 |  |  | 配管配線セット |  | 各項目に類さない小分類名機器を含む
50 | 05 | 300 | 8500 | 010 |  |  |  | パッケージエアコン用配管配線セット
50 | 05 | 300 | 8500 | 020 |  |  |  | エアコン用配管配線セット
50 | 05 | 300 | 9000 | 000 |  |  | その他空調機類 |  | 各項目に類さない小分類名機器を含む
50 | 05 | 300 | 9100 | 000 |  |  | その他関連部品類 |  | 各項目に類さない小分類名機器を含む
50 | 05 | 350 | 0000 | 000 |  | 暖 房 機 |  |  | 各項目に類さない中分類名機器を含む
50 | 05 | 350 | 1100 | 000 |  |  | 暖房放熱器(熱媒式)
50 | 05 | 350 | 1100 | 010 |  |  |  | 冷房兼用暖房放熱器(熱媒式)
50 | 05 | 350 | 1100 | 020 |  |  |  | ラジエーター(熱媒式)
50 | 05 | 350 | 1100 | 030 |  |  |  | ファンコンベクター(熱媒式)
50 | 05 | 350 | 1100 | 040 |  |  |  | コンベクター(熱媒式)
50 | 05 | 350 | 1100 | 050 |  |  |  | パネルヒーター(熱媒式)
50 | 05 | 350 | 1100 | 060 |  |  |  | ベースボードヒーター(熱媒式)
50 | 05 | 350 | 1100 | 070 |  |  |  | ユニットヒーター(熱媒式)
50 | 05 | 350 | 1100 | 110 |  |  |  | パネルラジエター
50 | 05 | 350 | 1300 | 000 |  |  | 暖房放熱器(電気式) |  | 各項目に類さない小分類名機器を含む
50 | 05 | 350 | 1300 | 010 |  |  |  | 電気ストーブ
50 | 05 | 350 | 1300 | 020 |  |  |  | ラジエーター(電気式)
50 | 05 | 350 | 1300 | 030 |  |  |  | ファンコンベクター(電気式)
50 | 05 | 350 | 1300 | 040 |  |  |  | コンベクター(電気式)
50 | 05 | 350 | 1300 | 050 |  |  |  | パネルヒーター(電気式)
50 | 05 | 350 | 1300 | 060 |  |  |  | ベースボードヒーター(電気式)
50 | 05 | 350 | 1300 | 070 |  |  |  | ユニットヒーター(電気式)
50 | 05 | 350 | 2100 | 000 |  |  | 床暖房 |  | 各項目に類さない小分類名機器を含む
50 | 05 | 350 | 2100 | 010 |  |  |  | 温水式マット形床暖房
50 | 05 | 350 | 2100 | 020 |  |  |  | 電気式マット形床暖房
50 | 05 | 350 | 2100 | 030 |  |  |  | 温水式パネル形床暖房
50 | 05 | 350 | 2100 | 040 |  |  |  | 電気式パネル形床暖房
50 | 05 | 350 | 3100 | 000 |  |  | 燃焼形暖房機 |  | 各項目に類さない小分類名機器を含む
50 | 05 | 350 | 3100 | 010 |  |  |  | 温風暖房機
50 | 05 | 350 | 3100 | 020 |  |  |  | ガスファンヒーター
50 | 05 | 350 | 3100 | 030 |  |  |  | 石油ファンヒーター
50 | 05 | 350 | 3100 | 040 |  |  |  | ガスＦＦ暖房機
50 | 05 | 350 | 3100 | 050 |  |  |  | 石油ＦＦ暖房機
50 | 05 | 350 | 3100 | 060 |  |  |  | ガスストーブ
50 | 05 | 350 | 3100 | 070 |  |  |  | 石油ストーブ
50 | 05 | 350 | 8000 | 000 |  |  | 暖房機関連部品
50 | 05 | 350 | 8000 | 010 |  |  |  | 暖房機防振装置
50 | 05 | 350 | 8000 | 020 |  |  |  | 暖房機架台
50 | 05 | 350 | 8000 | 030 |  |  |  | 暖房機操作盤類
50 | 05 | 350 | 9000 | 000 |  |  | その他暖房機類 |  | 各項目に類さない小分類名機器を含む
50 | 05 | 350 | 9000 | 010 |  |  |  | インダクションユニット
50 | 05 | 370 | 0000 | 000 |  | 乾 燥 機 |  |  | 各項目に類さない中分類名機器を含む
50 | 05 | 370 | 1100 | 000 |  |  | 衣類乾燥機 |  | 各項目に類さない小分類名機器を含む
50 | 05 | 370 | 1100 | 010 |  |  |  | 家庭用ガス衣類乾燥機
50 | 05 | 370 | 1100 | 020 |  |  |  | 家庭用ガス温水式衣類乾燥機
50 | 05 | 370 | 2100 | 000 |  |  | バス乾燥機 |  | 各項目に類さない小分類名機器を含む
50 | 05 | 370 | 2100 | 010 |  |  |  | 温水バス乾燥機
50 | 05 | 370 | 2100 | 020 |  |  |  | 電気バス乾燥機
50 | 05 | 370 | 8000 | 000 |  |  | 乾燥機関連部品
50 | 05 | 370 | 8000 | 010 |  |  |  | 乾燥機防振装置
50 | 05 | 370 | 8000 | 020 |  |  |  | 乾燥機架台
50 | 05 | 370 | 8000 | 030 |  |  |  | 乾燥機操作盤類
50 | 05 | 370 | 9000 | 000 |  |  | その他乾燥機類 |  | 各項目に類さない小分類名機器を含む
50 | 05 | 400 | 0000 | 000 |  | コ イ ル |  |  | 各項目に類さない中分類名機器を含む
50 | 05 | 400 | 1100 | 000 |  |  | 単体コイル |  | 各項目に類さない小分類名機器を含む
50 | 05 | 400 | 1100 | 010 |  |  |  | ブラインコイル(単体)
50 | 05 | 400 | 1100 | 020 |  |  |  | 水コイル(単体)
50 | 05 | 400 | 1100 | 030 |  |  |  | 蒸気コイル(単体)
50 | 05 | 400 | 1100 | 040 |  |  |  | 直膨コイル(単体)
50 | 05 | 400 | 1100 | 50 |  |  |  | ドライコイル(単体)
50 | 05 | 400 | 1100 | 110 |  |  |  | 冷水コイル(単体)
50 | 05 | 400 | 1100 | 120 |  |  |  | 温水コイル(単体)
50 | 05 | 400 | 1100 | 130 |  |  |  | 冷温水コイル(単体)
50 | 05 | 400 | 1100 | 140 |  |  |  | 電気コイル(単体)
50 | 05 | 400 | 2100 | 000 |  |  | コイルユニット |  | 各項目に類さない小分類名機器を含む
50 | 05 | 400 | 2100 | 010 |  |  |  | ブラインコイルユニット
50 | 05 | 400 | 2100 | 020 |  |  |  | 水コイルユニット
50 | 05 | 400 | 2100 | 030 |  |  |  | 蒸気コイルユニット
50 | 05 | 400 | 2100 | 040 |  |  |  | 直膨コイルユニット
50 | 05 | 400 | 2100 | 050 |  |  |  | 製氷コイルユニット
50 | 05 | 400 | 8000 | 000 |  |  | コイル関連部品
50 | 05 | 400 | 8000 | 010 |  |  |  | コイル防振装置
50 | 05 | 400 | 8000 | 020 |  |  |  | コイル架台
50 | 05 | 400 | 8000 | 030 |  |  |  | コイル操作盤類
50 | 05 | 400 | 9000 | 000 |  |  | その他コイル類 |  | 各項目に類さない小分類名機器を含む
50 | 05 | 430 | 0000 | 000 |  | ヒーター
50 | 05 | 430 | 1100 | 000 |  |  | ヒーター |  | 各項目に類さない小分類名機器を含む
50 | 05 | 430 | 1100 | 010 |  |  |  | 赤外線ヒーター
50 | 05 | 430 | 1100 | 020 |  |  |  | 遠赤外線ヒーター
50 | 05 | 430 | 1100 | 030 |  |  |  | 電気ヒーター
50 | 05 | 430 | 1100 | 040 |  |  |  | 再熱ヒーター
50 | 05 | 430 | 1100 | 050 |  |  |  | 凍結防止ヒーター
50 | 05 | 430 | 1100 | 110 |  |  |  | 補助ヒーター
50 | 05 | 430 | 8000 | 000 |  |  | ヒーター関連部品 |  | 各項目に類さない小分類名機器を含む
50 | 05 | 430 | 8000 | 010 |  |  |  | ヒーター防振装置
50 | 05 | 430 | 8000 | 020 |  |  |  | ヒーター架台
50 | 05 | 430 | 8000 | 030 |  |  |  | ヒーター操作盤類
50 | 05 | 430 | 9000 | 000 |  |  | その他ヒーター類 |  | 各項目に類さない小分類名機器を含む
50 | 05 | 450 | 0000 | 000 |  | 空気熱交換器 |  |  | 各項目に類さない中分類名機器を含む
50 | 05 | 450 | 1100 | 000 |  |  | 全熱交換器 |  | 各項目に類さない小分類名機器を含む
50 | 05 | 450 | 1100 | 010 |  |  |  | 設備用全熱交換器
50 | 05 | 450 | 1100 | 020 |  |  |  | 設備用全熱交換器ユニット | ファン･ケーシング等との組み合わせ型
50 | 05 | 450 | 2100 | 000 |  |  | 顕熱交換器 |  | 各項目に類さない小分類名機器を含む
50 | 05 | 450 | 2100 | 010 |  |  |  | 設備用顕熱交換器
50 | 05 | 450 | 2100 | 020 |  |  |  | 設備用顕熱交換器ユニット | ファン･ケーシング等との組み合わせ型
50 | 05 | 450 | 8000 | 000 |  |  | 熱交換器関連部品 |  | 各項目に類さない小分類名機器を含む
50 | 05 | 450 | 8000 | 010 |  |  |  | 熱交換器用防振装置
50 | 05 | 450 | 8000 | 020 |  |  |  | 熱交換器用架台
50 | 05 | 450 | 8000 | 030 |  |  |  | 熱交換器用操作盤類
50 | 05 | 450 | 8000 | 040 |  |  |  | 全熱交換器ケーシング
50 | 05 | 450 | 9000 | 000 |  |  | その他熱交換器類 |  | 各項目に類さない小分類名機器を含む
50 | 05 | 450 | 9000 | 010 |  |  |  | 外気処理ユニット
50 | 05 | 500 | 0000 | 000 |  | 加 湿 器
50 | 05 | 500 | 1100 | 000 |  |  | 蒸気加湿器 |  | 各項目に類さない小分類名機器を含む
50 | 05 | 500 | 1100 | 010 |  |  |  | パン形加湿器
50 | 05 | 500 | 1100 | 020 |  |  |  | 電極式蒸気加湿器
50 | 05 | 500 | 1100 | 030 |  |  |  | 電熱式蒸気加湿器
50 | 05 | 500 | 1100 | 040 |  |  |  | 赤外線式加湿器
50 | 05 | 500 | 1100 | 050 |  |  |  | 蒸気スプレー加湿器
50 | 05 | 500 | 1100 | 060 |  |  |  | ドライスチーム式加湿器
50 | 05 | 500 | 2100 | 000 |  |  | 水加湿器 |  | 各項目に類さない小分類名機器を含む
50 | 05 | 500 | 2100 | 010 |  |  |  | 高圧水スプレー加湿器
50 | 05 | 500 | 2100 | 020 |  |  |  | 遠心加湿器
50 | 05 | 500 | 2100 | 030 |  |  |  | 超音波加湿器
50 | 05 | 500 | 3100 | 000 |  |  | 気化式加湿器 |  | 各項目に類さない小分類名機器を含む
50 | 05 | 500 | 3100 | 010 |  |  |  | 浸透膜式加湿器
50 | 05 | 500 | 3100 | 020 |  |  |  | 滴下浸透気化式加湿器
50 | 05 | 500 | 3100 | 030 |  |  |  | 二流体加湿器
50 | 05 | 500 | 3100 | 040 |  |  |  | 回転気化式加湿器
50 | 05 | 500 | 3100 | 050 |  |  |  | 蒸気発生器
50 | 05 | 500 | 3100 | 060 |  |  |  | 自然気化式加湿器
50 | 05 | 500 | 8000 | 000 |  |  | 加湿器関連部品
50 | 05 | 500 | 8000 | 010 |  |  |  | 加湿器用架台
50 | 05 | 500 | 8000 | 020 |  |  |  | 加湿器用操作盤類
50 | 05 | 500 | 8000 | 030 |  |  |  | 加湿器用軟水器 | 加湿器専用の小形のもの
50 | 05 | 500 | 8000 | 040 |  |  |  | 加湿器用純水器 | 加湿器専用の小形のもの
50 | 05 | 500 | 9000 | 000 |  |  | その他加湿器類 |  | 各項目に類さない小分類名機器を含む
50 | 05 | 550 | 0000 | 000 |  | エアフィルター |  |  | 各項目に類さない中分類名機器を含む
50 | 05 | 550 | 1100 | 000 |  |  | 超高性能フィルター |  | 各項目に類さない小分類名機器を含む
50 | 05 | 550 | 1100 | 010 |  |  |  | HEPAフィルター
50 | 05 | 550 | 1100 | 020 |  |  |  | ULPAフィルター
50 | 05 | 550 | 1100 | 030 |  |  |  | 準HEPAフィルター
50 | 05 | 550 | 2100 | 000 |  |  | 中･高性能フィルター |  | 各項目に類さない小分類名機器を含む
50 | 05 | 550 | 2100 | 010 |  |  |  | 折込形エアフィルター
50 | 05 | 550 | 2100 | 020 |  |  |  | 袋形エアフィルター
50 | 05 | 550 | 2100 | 030 |  |  |  | サンドエアフィルター
50 | 05 | 550 | 2100 | 040 |  |  |  | 塩害除去フィルター
50 | 05 | 550 | 2100 | 110 |  |  |  | 中性能フィルター
50 | 05 | 550 | 2100 | 120 |  |  |  | 高性能エアフィルター
50 | 05 | 550 | 3100 | 000 |  |  | 粗塵フィルター |  | 各項目に類さない小分類名機器を含む
50 | 05 | 550 | 3100 | 010 |  |  |  | パネル型フィルター
50 | 05 | 550 | 3100 | 020 |  |  |  | プレフィルター
50 | 05 | 550 | 4100 | 000 |  |  | 特殊フィルター |  | 各項目に類さない小分類名機器を含む
50 | 05 | 550 | 4100 | 010 |  |  |  | ケミカルフィルター
50 | 05 | 550 | 4100 | 020 |  |  |  | 脱臭フィルター
50 | 05 | 550 | 4100 | 030 |  |  |  | 活性炭フィルター
50 | 05 | 550 | 4100 | 040 |  |  |  | アウトガス対策フィルター
50 | 05 | 550 | 4100 | 050 |  |  |  | 腐食性ガス用フィルター
50 | 05 | 550 | 4100 | 060 |  |  |  | 乾燥機･滅菌装置用フィルター
50 | 05 | 550 | 4100 | 070 |  |  |  | 殺菌･酵素用フィルター
50 | 05 | 550 | 4100 | 080 |  |  |  | 焼却･減容型フィルター
50 | 05 | 550 | 4100 | 090 |  |  |  | RIフィルター | 原子力施設･医療施設用フィルター
50 | 05 | 550 | 4100 | 100 |  |  |  | グリースフィルター
50 | 05 | 550 | 4100 | 110 |  |  |  | オイルミスト除去装置
50 | 05 | 550 | 5100 | 000 |  |  | 自動更新型フィルター |  | 各項目に類さない小分類名機器を含む
50 | 05 | 550 | 5100 | 010 |  |  |  | 自動巻取エアフィルター
50 | 05 | 550 | 5100 | 020 |  |  |  | 自動再生式エアフィルター
50 | 05 | 550 | 6100 | 000 |  |  | 静電式フィルター |  | 各項目に類さない小分類名機器を含む
50 | 05 | 550 | 6100 | 010 |  |  |  | 電気集塵器
50 | 05 | 550 | 6100 | 020 |  |  |  | ろ材誘電形エアフィルター
50 | 05 | 550 | 7100 | 000 |  |  | エアフィルター予備ろ材 |  | 各項目に類さない小分類名機器を含む
50 | 05 | 550 | 9000 | 000 |  |  | その他エアフィルター類 |  | 各項目に類さない小分類名機器を含む
50 | 05 | 550 | 9000 | 110 |  |  |  | フィルターユニット
50 | 05 | 600 | 0000 | 000 |  | クリーンルーム機器
50 | 05 | 600 | 1100 | 000 |  |  | クリーンルームユニット |  | 各項目に類さない小分類名機器を含む
50 | 05 | 600 | 1100 | 010 |  |  |  | クリーンルームユニット
50 | 05 | 600 | 1100 | 020 |  |  |  | クリーンベンチ
50 | 05 | 600 | 1100 | 030 |  |  |  | エアシャワー
50 | 05 | 600 | 1100 | 040 |  |  |  | クリーントンネル
50 | 05 | 600 | 1100 | 050 |  |  |  | クリーンブース
50 | 05 | 600 | 1100 | 060 |  |  |  | ドラフトチャンバ
50 | 05 | 600 | 1100 | 070 |  |  |  | パスボックス
50 | 05 | 600 | 8200 | 000 |  |  | クリーンルーム機器関連部品 |  | 各項目に類さない小分類名機器を含む
50 | 05 | 600 | 8200 | 010 |  |  |  | HEPA付吹出口
50 | 05 | 600 | 8200 | 020 |  |  |  | ファンフィルターユニット
50 | 05 | 600 | 8200 | 030 |  |  |  | サプライユニット
50 | 05 | 600 | 8200 | 040 |  |  |  | クリーンエアカーテン
50 | 05 | 600 | 8200 | 050 |  |  |  | 差圧ダンパ
50 | 05 | 600 | 8200 | 060 |  |  |  | イオナイザ
50 | 05 | 600 | 8200 | 070 |  |  |  | システム天井パネル
50 | 05 | 600 | 8200 | 080 |  |  |  | クリーンルーム床パネル
50 | 05 | 600 | 8200 | 090 |  |  |  | クリーンルーム機器操作盤類
50 | 05 | 600 | 9000 | 000 |  |  | その他クリーンルーム機器類 |  | 各項目に類さない小分類名機器を含む
50 | 05 | 650 | 0000 | 000 |  | 湯沸器･給湯暖房機 |  |  | 各項目に類さない中分類名機器を含む
50 | 05 | 650 | 2100 | 000 |  |  | 湯沸器 |  | 各項目に類さない小分類名機器を含む
50 | 05 | 650 | 2100 | 010 |  |  |  | ガス湯沸器
50 | 05 | 650 | 2100 | 020 |  |  |  | 電気湯沸器
50 | 05 | 650 | 2100 | 030 |  |  |  | 電気昇温器
50 | 05 | 650 | 2100 | 110 |  |  |  | バランス型ガス給湯器
50 | 05 | 650 | 2100 | 120 |  |  |  | 電気温水器
50 | 05 | 650 | 2300 | 000 |  |  | 給湯用熱源機
50 | 05 | 650 | 2300 | 010 |  |  |  | ガス給湯器用熱源機
50 | 05 | 650 | 2300 | 020 |  |  |  | 灯油式湯器用熱源機
50 | 05 | 650 | 2300 | 030 |  |  |  | ヒートポンプ給湯機用熱源機
50 | 05 | 650 | 2500 | 000 |  |  | 貯湯形湯沸器 |  | 各項目に類さない小分類名機器を含む
50 | 05 | 650 | 2500 | 010 |  |  |  | 貯湯形ガス湯沸器置台形
50 | 05 | 650 | 2500 | 020 |  |  |  | 貯湯形ガス湯沸器壁掛形
50 | 05 | 650 | 2500 | 030 |  |  |  | 貯湯形電気湯沸器
50 | 05 | 650 | 3100 | 000 |  |  | ふろがま |  | 各項目に類さない小分類名機器を含む
50 | 05 | 650 | 3100 | 010 |  |  |  | ふろがま
50 | 05 | 650 | 3100 | 020 |  |  |  | バランスふろがま
50 | 05 | 650 | 4100 | 000 |  |  | 給湯暖房用熱源機 |  | 各項目に類さない小分類名機器を含む
50 | 05 | 650 | 4100 | 010 |  |  |  | ガス給湯暖房用熱源機
50 | 05 | 650 | 4100 | 020 |  |  |  | 灯油給湯暖房用熱源機
50 | 05 | 650 | 4100 | 030 |  |  |  | 電気給湯暖房用熱源機
50 | 05 | 650 | 4300 | 000 |  |  | 暖房専用熱源機 |  | 各項目に類さない小分類名機器を含む
50 | 05 | 650 | 4300 | 010 |  |  |  | ガス暖房専用熱源機
50 | 05 | 650 | 4300 | 020 |  |  |  | 灯油暖房専用熱源機
50 | 05 | 650 | 4300 | 030 |  |  |  | 電気暖房用熱源機
50 | 05 | 650 | 5500 | 000 |  |  | 湯沸器強制排気装置 |  | 各項目に類さない小分類名機器を含む
50 | 05 | 650 | 5500 | 010 |  |  |  | 湯沸器強制排気装置
50 | 05 | 650 | 8000 | 000 |  |  | 湯沸器･給湯暖房機関連部品 |  | 各項目に類さない小分類名機器を含む
50 | 05 | 650 | 8000 | 010 |  |  |  | 湯沸器･給湯暖房機架台
50 | 05 | 650 | 8000 | 020 |  |  |  | 湯沸器･給湯暖房機操作盤類
50 | 05 | 650 | 8000 | 040 |  |  |  | 湯沸器･給湯暖房機給排気筒
50 | 05 | 650 | 8000 | 050 |  |  |  | 湯沸器･給湯暖房機給排気トップ
50 | 05 | 650 | 9000 | 000 |  |  | その他湯沸器･給湯暖房機類 |  | 各項目に類さない小分類名機器を含む
50 | 05 | 650 | 9000 | 110 |  |  |  | 調理台型電気給湯器
50 | 05 | 650 | 9000 | 120 |  |  |  | 電気ボイラー
50 | 05 | 700 | 0000 | 000 |  | 製缶類･ヘッダー |  |  | 各項目に類さない中分類名機器を含む
50 | 05 | 700 | 1100 | 000 |  |  | オイルタンク |  | 各項目に類さない小分類名機器を含む
50 | 05 | 700 | 1100 | 010 |  |  |  | オイルタンク
50 | 05 | 700 | 1100 | 011 |  |  |  | 埋設屋内オイルタンク
50 | 05 | 700 | 1100 | 012 |  |  |  | 屋外オイルタンク
50 | 05 | 700 | 1100 | 020 |  |  |  | オイルサービスタンク
50 | 05 | 700 | 1100 | 030 |  |  |  | オイルサーバー
50 | 05 | 700 | 1100 | 040 |  |  |  | オイル中継タンク
50 | 05 | 700 | 1100 | 050 |  |  |  | ホームタンク
50 | 05 | 700 | 2100 | 000 |  | 製缶類･ヘッダー | 製缶型式水槽類 |  | 各項目に類さない小分類名機器を含む
50 | 05 | 700 | 2100 | 010 |  | (続) |  | 蓄熱槽 | 鋼板製各種水槽
50 | 05 | 700 | 2100 | 020 |  |  |  | 氷蓄熱槽
50 | 05 | 700 | 2100 | 030 |  |  | 製缶型式水槽類 | 膨張水槽
50 | 05 | 700 | 2100 | 040 |  |  |  | ホットウェルタンク
50 | 05 | 700 | 2100 | 050 |  |  |  | フラッシュタンク
50 | 05 | 700 | 2100 | 060 |  |  |  | クッションタンク
50 | 05 | 700 | 2100 | 070 |  |  |  | 冷水タンク
50 | 05 | 700 | 2100 | 080 |  |  |  | 温水タンク
50 | 05 | 700 | 2100 | 090 |  |  |  | 受水槽
50 | 05 | 700 | 2100 | 100 |  |  |  | 高置水槽
50 | 05 | 700 | 2100 | 110 |  |  |  | 貯湯槽
50 | 05 | 700 | 2100 | 120 |  |  |  | 補給水槽
50 | 05 | 700 | 2100 | 130 |  |  |  | 消火水槽
50 | 05 | 700 | 2100 | 140 |  |  |  | 還水槽
50 | 05 | 700 | 3100 | 000 |  |  | 水熱交換器類 |  | 各項目に類さない小分類名機器を含む
50 | 05 | 700 | 3100 | 010 |  |  |  | 水熱交換器
50 | 05 | 700 | 3100 | 020 |  |  |  | シェル＆チューブ熱交換器
50 | 05 | 700 | 3100 | 030 |  |  |  | プレート熱交換器
50 | 05 | 700 | 3100 | 040 |  |  |  | スパイラル熱交換器
50 | 05 | 700 | 3100 | 050 |  |  |  | ブライン熱交換器 | 氷蓄熱等の熱交換器
50 | 05 | 700 | 3100 | 060 |  |  |  | 製氷カプセル | 氷蓄熱製氷カプセル形熱交換器
50 | 05 | 700 | 3100 | 070 |  |  |  | 給湯暖房熱交換器ユニット | ヒーツシステム熱交換器
50 | 05 | 700 | 3100 | 080 |  |  |  | 蒸気発生器
50 | 05 | 700 | 3100 | 090 |  |  |  | ヒートパイプ(顕熱交換器)
50 | 05 | 700 | 4100 | 000 |  |  | 密閉水槽類 |  | 各項目に類さない小分類名機器を含む
50 | 05 | 700 | 4100 | 010 |  |  |  | 密閉膨張水槽
50 | 05 | 700 | 4100 | 020 |  |  |  | 圧力水槽
50 | 05 | 700 | 4100 | 030 |  |  |  | 加圧水槽
50 | 05 | 700 | 4100 | 040 |  |  |  | アキュームレータ
50 | 05 | 700 | 5100 | 000 |  |  | ヘッダー |  | 各項目に類さない小分類名機器を含む
50 | 05 | 700 | 5100 | 010 |  |  |  | 冷水ヘッダー
50 | 05 | 700 | 5100 | 020 |  |  |  | 温水ヘッダー
50 | 05 | 700 | 5100 | 030 |  |  |  | 冷温水ヘッダー
50 | 05 | 700 | 5100 | 040 |  |  |  | 高温水ヘッダー
50 | 05 | 700 | 5100 | 050 |  |  |  | 蒸気ヘッダー
50 | 05 | 700 | 5100 | 060 |  |  |  | 高圧蒸気ヘッダー
50 | 05 | 700 | 5100 | 070 |  |  |  | 中圧蒸気ヘッダー
50 | 05 | 700 | 5100 | 080 |  |  |  | 低圧蒸気ヘッダー
50 | 05 | 700 | 5100 | 090 |  |  |  | 還水ヘッダー
50 | 05 | 700 | 5100 | 100 |  |  |  | 凝縮水ヘッダー
50 | 05 | 700 | 5100 | 110 |  |  |  | 冷却水ヘッダー
50 | 05 | 700 | 5100 | 120 |  |  |  | 空気抜ヘッダー
50 | 05 | 700 | 5100 | 130 |  |  |  | 給水ヘッダー
50 | 05 | 700 | 5100 | 140 |  |  |  | 給湯ヘッダー
50 | 05 | 700 | 8000 | 000 |  |  | 製缶類関連部品 |  | 各項目に類さない小分類名機器を含む
50 | 05 | 700 | 8000 | 010 |  |  |  | タンク用架台
50 | 05 | 700 | 8000 | 020 |  |  |  | ヘッダー用架台
50 | 05 | 700 | 8000 | 030 |  |  |  | オイルタンク関連部品
50 | 05 | 700 | 9000 | 000 |  |  | その他製缶類 |  | 各項目に類さない小分類名機器を含む
50 | 05 | 700 | 9000 | 010 |  |  |  | 煙導
50 | 05 | 700 | 9000 | 020 |  |  |  | 煙突
50 | 05 | 800 | 0000 | 000 |  | 水処理装置 |  |  | 各項目に類さない中分類名機器を含む
50 | 05 | 800 | 1100 | 000 |  |  | 水処理装置 |  | 各項目に類さない小分類名機器を含む
50 | 05 | 800 | 1100 | 010 |  |  |  | 自動ブロー装置
50 | 05 | 800 | 1100 | 020 |  |  |  | 硬水軟化装置
50 | 05 | 800 | 1100 | 030 |  |  |  | 滅菌装置
50 | 05 | 800 | 1100 | 040 |  |  |  | 薬液注入装置
50 | 05 | 800 | 1100 | 050 |  |  |  | 純水装置
50 | 05 | 800 | 1100 | 060 |  |  |  | 濾過器
50 | 05 | 800 | 1100 | 070 |  |  |  | 水質測定器
50 | 05 | 800 | 1100 | 080 |  |  |  | 逆浸透装置
50 | 05 | 800 | 1100 | 090 |  |  |  | PH中和装置
50 | 05 | 800 | 1100 | 100 |  |  |  | 活水器
50 | 05 | 800 | 1100 | 110 |  |  |  | 汚水処理装置
50 | 05 | 800 | 1100 | 120 |  |  |  | 薬液散布装置
50 | 05 | 800 | 1100 | 130 |  |  |  | 紫外線式水処理装置
50 | 05 | 800 | 1100 | 140 |  |  |  | 磁気式水処理装置
50 | 05 | 800 | 1100 | 150 |  |  |  | 電子式水処理装置
50 | 05 | 800 | 1100 | 160 |  |  |  | 浄水装置
50 | 05 | 800 | 1100 | 170 |  |  |  | 緊急飲料水製造装置
50 | 05 | 800 | 1100 | 180 |  |  |  | 急速除鉄･除マンガスン装置
50 | 05 | 800 | 1100 | 190 |  |  |  | 脱気装置
50 | 05 | 800 | 1100 | 200 |  |  |  | 人工温泉装置
50 | 05 | 800 | 8000 | 000 |  |  | 水処理装置関連部品 |  | 各項目に類さない小分類名機器を含む
50 | 05 | 800 | 8000 | 010 |  |  |  | 水処理装置架台
50 | 05 | 800 | 8000 | 020 |  |  |  | 水処理装置操作盤類
50 | 05 | 800 | 9000 | 000 |  |  | その他水処理装置類 |  | 各項目に類さない小分類名機器を含む
50 | 05 | 850 | 0000 | 000 |  | パネル形式水槽類 |  |  | 各項目に類さない中分類名機器を含む
50 | 05 | 850 | 1100 | 000 |  |  | FRP一体形水槽 |  | 各項目に類さない小分類名機器を含む
50 | 05 | 850 | 1100 | 010 |  |  |  | 受水槽(FRP一体形)
50 | 05 | 850 | 1100 | 020 |  |  |  | 高置水槽(FRP一体形)
50 | 05 | 850 | 1100 | 030 |  |  |  | 消火水槽(FRP一体形)
50 | 05 | 850 | 1100 | 040 |  |  |  | 氷蓄熱FRP一体形水槽
50 | 05 | 850 | 2100 | 000 |  |  | FRPパネル形水槽 |  | 各項目に類さない小分類名機器を含む
50 | 05 | 850 | 2100 | 010 |  |  |  | FRPパネル形水槽
50 | 05 | 850 | 2100 | 020 |  |  |  | FRP耐熱パネル形水槽
50 | 05 | 850 | 2100 | 030 |  |  |  | FRPポンプ室付水槽
50 | 05 | 850 | 2100 | 040 |  |  |  | 氷蓄熱FRPパネル形水槽
50 | 05 | 850 | 3100 | 000 |  |  | 鉄パネル形水槽 |  | 各項目に類さない小分類名機器を含む
50 | 05 | 850 | 3100 | 010 |  |  |  | 鉄パネル形水槽
50 | 05 | 850 | 3100 | 020 |  |  |  | ポンプ室付鉄パネル水槽
50 | 05 | 850 | 3100 | 030 |  |  |  | ステンレスパネル水槽
50 | 05 | 850 | 3100 | 040 |  |  |  | ポンプ室付ステンレスパネル水槽
50 | 05 | 850 | 3100 | 050 |  |  |  | 氷蓄熱鉄パネル形水槽
50 | 05 | 850 | 8000 | 000 |  |  | 水槽類関連部品 |  | 各項目に類さない小分類名機器を含む
50 | 05 | 850 | 8000 | 010 |  |  |  | 水槽用架台
50 | 05 | 850 | 8000 | 020 |  |  |  | 水槽用操作盤
50 | 05 | 850 | 9000 | 000 |  |  | その他水槽類 |  | 各項目に類さない小分類名機器を含む
50 | 05 | 900 | 0000 | 000 |  | その他空調機器 |  |  | 各項目に類さない空調関連機器
50 | 05 | 900 | 1100 | 000 |  |  | 太陽光利用設備機器 |  | 各項目に類さない小分類名機器を含む
50 | 05 | 900 | 1100 | 010 |  |  |  | 太陽熱集熱パネル
50 | 05 | 900 | 1100 | 020 |  |  |  | 太陽熱温水器
50 | 05 | 900 | 2100 | 000 |  |  | 公害対策機器 |  | 各項目に類さない小分類名機器を含む
50 | 05 | 900 | 2100 | 010 |  |  |  | スクラバー
50 | 05 | 900 | 2100 | 020 |  |  |  | 脱臭装置
50 | 05 | 900 | 2100 | 030 |  |  |  | 集塵機
50 | 05 | 900 | 2100 | 040 |  |  |  | 焼却炉
50 | 05 | 900 | 2100 | 050 |  |  |  | 媒煙濃度計
50 | 05 | 900 | 2100 | 060 |  |  |  | 地震感知器
50 | 05 | 900 | 2100 | 070 |  |  |  | レベルスイッチ
50 | 05 | 900 | 3100 | 000 |  |  | 空気清浄機器･除湿器 |  | 各項目に類さない小分類名機器を含む
50 | 05 | 900 | 3100 | 010 |  |  |  | 空気清浄器
50 | 05 | 900 | 3100 | 020 |  |  |  | 除湿器
50 | 05 | 900 | 4100 | 000 |  |  | 制気装置 |  | 各項目に類さない小分類名機器を含む
50 | 05 | 900 | 4100 | 010 |  |  |  | 定風量制気装置(CAV)
50 | 05 | 900 | 4100 | 020 |  |  |  | 可変風量制気装置(VAV)
50 | 05 | 900 | 8000 | 000 |  |  | その他空調機器関連部品 |  | 各項目に類さない小分類名機器を含む
50 | 05 | 900 | 8000 | 010 |  |  |  | 空調機防振装置
50 | 05 | 900 | 8000 | 015 |  |  |  | 防振架台
50 | 05 | 900 | 8000 | 020 |  |  |  | 空調機架台
50 | 05 | 900 | 8000 | 025 |  |  |  | スプリング防振架台
50 | 05 | 900 | 8000 | 030 |  |  |  | 空調機操作盤
50 | 05 | 900 | 8000 | 040 |  |  |  | ラブロックゴムパッド
50 | 05 | 900 | 9000 | 000 |  |  | その他空調機器類 |  | 各項目に類さない小分類名機器を含む
50 | 05 | 900 | 9000 | 010 |  |  |  | エアコンプレッサー
50 | 05 | 900 | 9000 | 020 |  |  |  | コンプレッサー関連部品
50 | 05 | 900 | 9000 | 030 |  |  |  | 冷水機
50 | 05 | 900 | 9000 | 040 |  |  |  | 給茶機
50 | 30 | 000 | 0000 | 000 | 衛生･防災機器 |  |  |  | 各項目に類さない大分類名機器を含む
50 | 30 | 100 | 0000 | 000 |  | 衛生器具 |  |  | 各項目に類さない中分類名機器を含む
50 | 30 | 100 | 1100 | 000 |  |  | 大便器 |  | 各項目に類さない小分類名機器を含む
50 | 30 | 100 | 1100 | 010 |  |  |  | 洋風大便器
50 | 30 | 100 | 1100 | 020 |  |  |  | 身体障害者用便器
50 | 30 | 100 | 1100 | 030 |  |  |  | ワンピース便器 | 便器･洗浄便座･タンク一体型
50 | 30 | 100 | 1100 | 035 |  |  |  | 一体型便器 | 便器･洗浄便座･タンク一体型
50 | 30 | 100 | 1100 | 045 |  |  |  | リモデル便器
50 | 30 | 100 | 1100 | 050 |  |  |  | その他腰掛便器 | 各項目に類さない腰掛便器を含む
50 | 30 | 100 | 1100 | 060 |  |  |  | 和風大便器
50 | 30 | 100 | 1100 | 070 |  |  |  | その他和風大便器
50 | 30 | 100 | 1100 | 080 |  |  |  | 和風大便器用耐火カバー
50 | 30 | 100 | 1200 | 000 |  |  | 便座 |  | 各項目に類さない小分類名機器を含む
50 | 30 | 100 | 1200 | 010 |  |  |  | 普通便座
50 | 30 | 100 | 1200 | 020 |  |  |  | 補高便座
50 | 30 | 100 | 1200 | 110 |  |  |  | 温水洗浄装置付便座
50 | 30 | 100 | 1200 | 210 |  |  |  | 暖房装置付便座
50 | 30 | 100 | 1300 | 000 |  |  | 小便器 |  | 各項目に類さない小分類名機器を含む
50 | 30 | 100 | 1300 | 010 |  |  |  | 壁掛小便器
50 | 30 | 100 | 1300 | 030 |  |  |  | 床置小便器
50 | 30 | 100 | 1300 | 050 |  |  |  | ハイタンク
50 | 30 | 100 | 1300 | 110 |  |  |  | 洗浄管
50 | 30 | 100 | 1300 | 112 |  |  |  | 洗浄管２人立
50 | 30 | 100 | 1300 | 114 |  |  |  | 洗浄管３人立
50 | 30 | 100 | 1300 | 116 |  |  |  | 洗浄管４人立
50 | 30 | 100 | 1300 | 118 |  |  |  | 洗浄管５人立
50 | 30 | 100 | 1300 | 120 |  |  |  | 小便器用自動洗浄装置
50 | 30 | 100 | 1300 | 122 |  |  |  | 露出洗浄管(３人立)
50 | 30 | 100 | 1300 | 124 |  |  |  | 露出洗浄管(４人立)
50 | 30 | 100 | 1300 | 126 |  |  |  | 露出洗浄管(５人立)
50 | 30 | 100 | 1300 | 128 |  |  |  | 埋込洗浄管(３人立)
50 | 30 | 100 | 1300 | 130 |  |  |  | 埋込洗浄管(４人立)
50 | 30 | 100 | 1300 | 132 |  |  |  | 埋込洗浄管(５人立)
50 | 30 | 100 | 1300 | 140 |  |  |  | 自動洗浄弁
50 | 30 | 100 | 1300 | 150 |  |  |  | 便器節水システム
50 | 30 | 100 | 1300 | 200 |  |  |  | 仕切板
50 | 30 | 100 | 1300 | 900 |  |  |  | 小便器その他関連部品
50 | 30 | 100 | 2100 | 000 |  |  | 手洗器、洗面器、化粧台 |  | 各項目に類さない小分類名機器を含む
50 | 30 | 100 | 2100 | 010 |  |  |  | 手洗器
50 | 30 | 100 | 2100 | 020 |  |  |  | 身体障害者用手洗器
50 | 30 | 100 | 2100 | 030 |  |  |  | 医科用手洗器
50 | 30 | 100 | 2100 | 110 |  |  |  | 洗面器
50 | 30 | 100 | 2100 | 112 |  |  |  | 洗面器はめ込み
50 | 30 | 100 | 2100 | 120 |  |  |  | ペデスタル付洗面器
50 | 30 | 100 | 2100 | 130 |  |  |  | 身体障害者用洗面器
50 | 30 | 100 | 2100 | 140 |  |  |  | 洗面化粧台
50 | 30 | 100 | 2100 | 142 |  |  |  | 洗面化粧台鏡付
50 | 30 | 100 | 2100 | 200 |  |  |  | 化粧鏡
50 | 30 | 100 | 2100 | 210 |  |  |  | 身体障害者用鏡
50 | 30 | 100 | 2100 | 220 |  |  |  | 化粧キャビネット
50 | 30 | 100 | 2100 | 230 |  |  |  | メディシンキャビネット
50 | 30 | 100 | 2100 | 232 |  |  |  | メディシンキャビネット露出形
50 | 30 | 100 | 2100 | 234 |  |  |  | メディシンキャビネット埋込形
50 | 30 | 100 | 2100 | 240 |  |  |  | 化粧棚
50 | 30 | 100 | 2100 | 250 |  |  |  | 水石けん入れ
50 | 30 | 100 | 2100 | 260 |  |  |  | 石けん受け
50 | 30 | 100 | 2100 | 270 |  |  |  | 水石けん供給栓
50 | 30 | 100 | 2100 | 280 |  |  |  | 水石けん供給器
50 | 30 | 100 | 2100 | 300 |  |  |  | タオル棚
50 | 30 | 100 | 2100 | 310 |  |  |  | タオル掛
50 | 30 | 100 | 2100 | 320 |  |  |  | タオルリング
50 | 30 | 100 | 2100 | 330 |  |  |  | フック
50 | 30 | 100 | 2100 | 340 |  |  |  | 雑巾掛
50 | 30 | 100 | 2100 | 900 |  |  |  | その他洗面関連部品
50 | 30 | 100 | 3100 | 000 |  |  | 流し類 |  | 各項目に類さない小分類名機器を含む
50 | 30 | 100 | 3100 | 010 |  |  |  | キッチン流し
50 | 30 | 100 | 3100 | 020 |  |  |  | 掃除用流し
50 | 30 | 100 | 3100 | 030 |  |  |  | 汚物流し
50 | 30 | 100 | 3100 | 040 |  |  |  | 洗濯流し
50 | 30 | 100 | 3100 | 050 |  |  |  | 実験流し
50 | 30 | 100 | 3100 | 060 |  |  |  | プラスタートラップ
50 | 30 | 100 | 3100 | 070 |  |  |  | ドラムトラップ
50 | 30 | 100 | 4100 | 000 |  |  | 浴槽、シャワー類 |  | 各項目に類さない小分類名機器を含む
50 | 30 | 100 | 4100 | 010 |  |  |  | ポリバス
50 | 30 | 100 | 4100 | 020 |  |  |  | 和風ポリバス
50 | 30 | 100 | 4100 | 030 |  |  |  | 洋風ポリバス
50 | 30 | 100 | 4100 | 040 |  |  |  | 鋳鉄製ホーローバス
50 | 30 | 100 | 4100 | 050 |  |  |  | 和風ホーローバス
50 | 30 | 100 | 4100 | 060 |  | 衛生器具(続) |  | 洋風ホーローバス
50 | 30 | 100 | 4100 | 070 |  |  |  | ステンレス浴槽
50 | 30 | 100 | 4100 | 080 |  |  |  | 洗場付浴槽
50 | 30 | 100 | 4100 | 090 |  |  |  | 乳児バス
50 | 30 | 100 | 4100 | 200 |  |  |  | シャワー金具
50 | 30 | 100 | 4100 | 210 |  |  |  | シャワーヘッド
50 | 30 | 100 | 4100 | 220 |  |  |  | シャワーセット
50 | 30 | 100 | 4100 | 900 |  |  |  | その他バス･シャワーセット
50 | 30 | 100 | 5100 | 000 |  |  | 水栓類 |  | 各項目に類さない小分類名機器を含む
50 | 30 | 100 | 5100 | 010 |  |  |  | 水栓
50 | 30 | 100 | 5100 | 100 |  |  |  | バス水栓
50 | 30 | 100 | 5100 | 110 |  |  |  | 湯水混合栓
50 | 30 | 100 | 5100 | 210 |  |  |  | 散水栓
50 | 30 | 100 | 5100 | 220 |  |  |  | 散水栓ボックス
50 | 30 | 100 | 5100 | 230 |  |  |  | 水栓柱
50 | 30 | 100 | 5100 | 240 |  |  |  | 不棟水栓
50 | 30 | 100 | 5100 | 310 |  |  |  | 湯屋カラン
50 | 30 | 100 | 5100 | 320 |  |  |  | 水抜き栓
50 | 30 | 100 | 6100 | 000 |  |  | ユニット類 |  | 各項目に類さない小分類名機器を含む
50 | 30 | 100 | 6100 | 010 |  |  | ユニット類 | ユニットトイレ
50 | 30 | 100 | 6100 | 020 |  |  |  | 大便器ユニット
50 | 30 | 100 | 6100 | 030 |  |  |  | 小便器ユニット
50 | 30 | 100 | 6100 | 040 |  |  |  | 洗面ユニット
50 | 30 | 100 | 6100 | 045 |  |  |  | 手洗器ユニット
50 | 30 | 100 | 6100 | 050 |  |  |  | 掃除流しユニット
50 | 30 | 100 | 6100 | 060 |  |  |  | バスユニット
50 | 30 | 100 | 6100 | 070 |  |  |  | ユニットバス
50 | 30 | 100 | 6100 | 110 |  |  |  | 浴室フロアユニット
50 | 30 | 100 | 6100 | 120 |  |  |  | シャワーユニット
50 | 30 | 100 | 7100 | 000 |  |  | 各種器具、アクセサリ |  | 各項目に類さない小分類名機器を含む
50 | 30 | 100 | 7100 | 010 |  |  |  | ビデ
50 | 30 | 100 | 7100 | 040 |  |  |  | 水飲器
50 | 30 | 100 | 7100 | 050 |  |  |  | ウォータークーラー
50 | 30 | 100 | 7100 | 060 |  |  |  | 洗顔器
50 | 30 | 100 | 7100 | 070 |  |  |  | 洗髪器
50 | 30 | 100 | 7100 | 080 |  |  |  | 洗濯機パン
50 | 30 | 100 | 7100 | 090 |  |  |  | 吸穀入れ
50 | 30 | 100 | 7100 | 100 |  |  |  | ペーパータオルホルダー
50 | 30 | 100 | 7100 | 110 |  |  |  | シートペーパーホルダー
50 | 30 | 100 | 7100 | 120 |  |  |  | 紙巻器
50 | 30 | 100 | 7100 | 130 |  |  |  | 握りバー
50 | 30 | 100 | 7100 | 140 |  |  |  | 表記板
50 | 30 | 100 | 7100 | 150 |  |  |  | 擬音装置
50 | 30 | 100 | 7100 | 210 |  |  |  | ハンドドライヤー
50 | 30 | 100 | 8000 | 000 |  |  | 衛生器具関連部品 |  | 各項目に類さない小分類名機器を含む
50 | 30 | 100 | 8000 | 010 |  |  |  | 衛生器具架台
50 | 30 | 100 | 8000 | 020 |  |  |  | 衛生器具操作盤
50 | 30 | 100 | 8000 | 030 |  |  |  | 衛生器具関連部品
50 | 30 | 100 | 9000 | 000 |  |  | その他衛生器具類 |  | 各項目に類さない小分類名機器を含む
50 | 30 | 150 | 0000 | 000 |  | キッチン(家庭用) |  |  | 各項目に類さない中分類名機器を含む
50 | 30 | 150 | 1100 | 000 |  |  | システムキッチン |  | 各項目に類さない小分類名機器を含む
50 | 30 | 150 | 1100 | 010 |  |  |  | キッチンユニットＩ形
50 | 30 | 150 | 1100 | 020 |  |  |  | キッチンユニットＬ形
50 | 30 | 150 | 1100 | 030 |  |  |  | キッチンユニット対面型
50 | 30 | 150 | 1100 | 040 |  |  |  | アイランドキッチン
50 | 30 | 150 | 2100 | 000 |  |  | シンク･テーブル |  | 各項目に類さない小分類名機器を含む
50 | 30 | 150 | 2100 | 010 |  |  |  | 流し台
50 | 30 | 150 | 2100 | 020 |  |  |  | ガス台
50 | 30 | 150 | 2100 | 030 |  |  |  | ワークトップ
50 | 30 | 150 | 2100 | 040 |  |  |  | サービスカウンター
50 | 30 | 150 | 3100 | 000 |  |  | 収納 |  | 各項目に類さない小分類名機器を含む
50 | 30 | 150 | 3100 | 010 |  |  |  | フロア収納
50 | 30 | 150 | 3100 | 020 |  |  |  | 吊り戸棚
50 | 30 | 150 | 3100 | 030 |  |  |  | 食器戸棚
50 | 30 | 150 | 3100 | 040 |  |  |  | 家電収納
50 | 30 | 150 | 4100 | 000 |  |  | 調理器 |  | 各項目に類さない小分類名機器を含む
50 | 30 | 150 | 4100 | 010 |  |  |  | オーブンレンジ
50 | 30 | 150 | 4100 | 020 |  |  |  | IHヒーター
50 | 30 | 150 | 4100 | 030 |  |  |  | ガスコンロ
50 | 30 | 150 | 4100 | 040 |  |  |  | ガスグリル
50 | 30 | 150 | 4100 | 050 |  |  |  | ガスグリル付きコンロ
50 | 30 | 150 | 4100 | 060 |  |  |  | ガスオーブン
50 | 30 | 150 | 4100 | 070 |  |  |  | コンビネーションレンジ
50 | 30 | 150 | 4100 | 080 |  |  |  | ガスレンジ
50 | 30 | 150 | 4100 | 090 |  |  |  | 炊飯器
50 | 30 | 150 | 4100 | 100 |  |  |  | 電気クッキングヒーター
50 | 30 | 150 | 5100 | 000 |  | キッチン(家庭用) | 食洗機類 |  | 各項目に類さない小分類名機器を含む
50 | 30 | 150 | 5100 | 010 |  | (続) |  | 食器洗い乾燥機
50 | 30 | 150 | 5100 | 020 |  |  |  | 食器乾燥庫
50 | 30 | 150 | 5100 | 030 |  |  |  | 水切り棚
50 | 30 | 150 | 5100 | 050 |  |  |  | ディスポーザ
50 | 30 | 150 | 5100 | 070 |  |  |  | ゴミ処機
50 | 30 | 150 | 6100 | 000 |  |  | 換気･照明機器 |  | 各項目に類さない小分類名機器を含む
50 | 30 | 150 | 6100 | 010 |  |  |  | レンジフード
50 | 30 | 150 | 6100 | 50 |  |  |  | 手元照明器具
50 | 30 | 150 | 7100 | 000 |  |  | 付属品類 |  | 各項目に類さない小分類名機器を含む
50 | 30 | 150 | 7100 | 010 |  |  |  | キッチン水栓
50 | 30 | 150 | 7100 | 030 |  |  |  | 浄水器
50 | 30 | 150 | 7100 | 050 |  |  |  | シンク付属品
50 | 30 | 150 | 7100 | 070 |  |  |  | 棚付属品
50 | 30 | 150 | 9100 | 000 |  |  | キッチンその他 |  | 各項目に類さない小分類名機器を含む
50 | 30 | 150 | 9100 | 010 |  |  |  | キッチンパネル
50 | 30 | 150 | 9000 | 000 |  |  | その他厨房器具類 |  | 各項目に類さない小分類名機器を含む
50 | 30 | 200 | 0000 | 000 |  | 浄化槽機器 |  |  | 各項目に類さない中分類名機器を含む
50 | 30 | 200 | 1100 | 000 |  |  | 浄化槽 |  | 各項目に類さない小分類名機器を含む
50 | 30 | 200 | 1100 | 010 |  |  |  | 浄化槽(単独処理)
50 | 30 | 200 | 1100 | 020 |  |  |  | 浄化槽(合併処理)
50 | 30 | 200 | 1100 | 030 |  |  |  | 三次処理装置
50 | 30 | 200 | 8000 | 000 |  |  | 浄化槽関連部品 |  | 各項目に類さない小分類名機器を含む
50 | 30 | 200 | 8000 | 010 |  |  |  | 浄化槽架台
50 | 30 | 200 | 8000 | 020 |  |  |  | 浄化槽操作盤
50 | 30 | 200 | 9000 | 000 |  |  | その他浄化槽機器類 |  | 各項目に類さない小分類名機器を含む
50 | 30 | 250 | 0000 | 000 |  | ガス関連機器 |  |  | 各項目に類さない中分類名機器を含む
50 | 30 | 250 | 1100 | 000 |  |  | 低圧都市ガス機器 |  | 各項目に類さない小分類名機器を含む
50 | 30 | 250 | 1100 | 010 |  |  |  | ガスメーター
50 | 30 | 250 | 1100 | 020 |  |  |  | バルブ･ピット類
50 | 30 | 250 | 1100 | 030 |  |  |  | 緊急遮断装置
50 | 30 | 250 | 2100 | 000 |  |  | 中圧都市ガス機器 |  | 各項目に類さない小分類名機器を含む
50 | 30 | 250 | 2100 | 010 |  |  |  | ガスメーター
50 | 30 | 250 | 2100 | 020 |  |  |  | バルブ･ピット類
50 | 30 | 250 | 2100 | 030 |  |  |  | 緊急遮断装置
50 | 30 | 250 | 3100 | 000 |  |  | ガバナー装置 |  | 各項目に類さない小分類名機器を含む
50 | 30 | 250 | 3100 | 010 |  |  |  | ユニット形ガスバナー装置
50 | 30 | 250 | 3100 | 020 |  |  |  | 単体形ガスバナー装置
50 | 30 | 250 | 3100 | 030 |  |  |  | ガスバナー装置ケーシング
50 | 30 | 250 | 3100 | 040 |  |  |  | ガスバナー関連部品
50 | 30 | 250 | 4100 | 000 |  |  | 都市ガス機器関連部品 |  | 各項目に類さない小分類名機器を含む
50 | 30 | 250 | 4100 | 010 |  |  |  | 都市ガス設備架台
50 | 30 | 250 | 4100 | 020 |  |  |  | 都市ガス設備機操作盤類
50 | 30 | 250 | 4900 | 000 |  |  | その他都市ガス機器類 |  | 各項目に類さない小分類名機器を含む
50 | 30 | 250 | 5100 | 000 |  |  | プロパンガス集合装置 |  | 各項目に類さない小分類名機器を含む
50 | 30 | 250 | 5100 | 010 |  |  |  | LPG集合装置自然気化式
50 | 30 | 250 | 5100 | 020 |  |  |  | LPG集合装置強制気化式
50 | 30 | 250 | 5100 | 030 |  |  |  | LPガスボンベ
50 | 30 | 250 | 5100 | 040 |  |  |  | 気化発生装置
50 | 30 | 250 | 5100 | 050 |  |  |  | 強制気化装置
50 | 30 | 250 | 8100 | 000 |  |  | プロパンガス器具関連部品 |  | 各項目に類さない小分類名機器を含む
50 | 30 | 250 | 8100 | 010 |  |  |  | 集合装置架台
50 | 30 | 250 | 8100 | 020 |  |  |  | 集合装置操作盤
50 | 30 | 250 | 8100 | 030 |  |  |  | 集合装置その他関連部品
50 | 30 | 250 | 8100 | 110 |  |  |  | 自動切換調整器
50 | 30 | 250 | 8100 | 120 |  |  |  | 調整器
50 | 30 | 250 | 8100 | 130 |  |  |  | 調節弁装置
50 | 30 | 250 | 9100 | 000 |  |  | その他プロパンガス器具類 |  | プロパンガス器具類
50 | 30 | 300 | 0000 | 000 |  | 消火機器 |  |  | 各項目に類さない中分類名機器を含む
50 | 30 | 300 | 1100 | 000 |  |  | １号消火栓 |  | 各項目に類さない小分類名機器を含む
50 | 30 | 300 | 1100 | 010 |  |  |  | １号消火栓露出形
50 | 30 | 300 | 1100 | 020 |  |  |  | １号消火栓埋込形
50 | 30 | 300 | 1100 | 030 |  |  |  | １号消火栓露出専用栓併設形
50 | 30 | 300 | 1100 | 040 |  |  |  | １号消火栓埋込専用栓併設形
50 | 30 | 300 | 1100 | 050 |  |  |  | １号消火栓露出専用栓･器具併設形
50 | 30 | 300 | 1100 | 060 |  |  |  | １号消火栓埋込専用栓･器具併設形
50 | 30 | 300 | 1100 | 070 |  |  |  | １号消火栓露出減圧付
50 | 30 | 300 | 1100 | 080 |  |  |  | １号消火栓埋込減圧付
50 | 30 | 300 | 1100 | 090 |  |  |  | １号消火栓露出専用栓併設･減圧付
50 | 30 | 300 | 1100 | 100 |  |  |  | １号消火栓埋込専用栓併設･減圧付
50 | 30 | 300 | 1100 | 110 |  |  |  | １号消火栓露出消火器箱併設形
50 | 30 | 300 | 1100 | 120 |  |  |  | １号消火栓埋込消火器箱併設形
50 | 30 | 300 | 1100 | 130 |  |  |  | １号消火栓露出専用栓･消火器箱併設形
50 | 30 | 300 | 1100 | 140 |  |  |  | １号消火栓埋込専用栓･消火器箱併設形
50 | 30 | 300 | 1100 | 150 |  |  |  | １号消火栓露出専用栓･器具･消火器箱併設形
50 | 30 | 300 | 1100 | 160 |  |  |  | １号消火栓埋込専用栓･器具･消火器箱併設形
50 | 30 | 300 | 1100 | 900 |  |  |  | １号消火栓付属品
50 | 30 | 300 | 1200 | 000 |  |  | ２号消火栓 |  | 各項目に類さない小分類名機器を含む
50 | 30 | 300 | 1200 | 010 |  |  |  | ２号消火栓露出形
50 | 30 | 300 | 1200 | 020 |  |  |  | ２号消火栓埋込形
50 | 30 | 300 | 1200 | 030 |  |  |  | ２号消火栓露出専用栓併設形
50 | 30 | 300 | 1200 | 040 |  |  |  | ２号消火栓埋込専用栓併設形
50 | 30 | 300 | 1200 | 050 |  |  |  | ２号消火栓露出専用栓･器具併設形
50 | 30 | 300 | 1200 | 060 |  |  |  | ２号消火栓埋込専用栓･器具併設形
50 | 30 | 300 | 1200 | 070 |  |  |  | ２号消火栓露出減圧付
50 | 30 | 300 | 1200 | 080 |  |  |  | ２号消火栓埋込減圧付
50 | 30 | 300 | 1200 | 090 |  |  |  | ２号消火栓露出専用栓併設･減圧付
50 | 30 | 300 | 1200 | 100 |  |  |  | ２号消火栓埋込専用栓併設･減圧付
50 | 30 | 300 | 1200 | 110 |  |  |  | ２号消火栓露出専用栓･器具併設･減圧付
50 | 30 | 300 | 1200 | 120 |  |  |  | ２号消火栓埋込専用栓･器具併設･減圧付
50 | 30 | 300 | 1200 | 130 |  |  |  | ２号消火栓露出消火器箱併設形
50 | 30 | 300 | 1200 | 140 |  |  |  | ２号消火栓埋込消火器箱併設形
50 | 30 | 300 | 1200 | 150 |  |  |  | ２号消火栓露出専用栓･消火器箱併設形
50 | 30 | 300 | 1200 | 160 |  |  |  | ２号消火栓埋込専用栓･消火器箱併設形
50 | 30 | 300 | 1200 | 170 |  |  |  | ２号消火栓露出専用栓･器具･消火器箱併設形
50 | 30 | 300 | 1200 | 180 |  |  |  | ２号消火栓埋込専用栓･器具･消火器箱併設形
50 | 30 | 300 | 1200 | 900 |  |  |  | ２号消火栓付属品
50 | 30 | 300 | 1300 | 000 |  |  | 屋内･屋外消火栓箱 |  | 各項目に類さない小分類名機器を含む
50 | 30 | 300 | 1300 | 010 |  |  |  | 単独形屋内･屋外消火栓箱
50 | 30 | 300 | 1300 | 020 |  |  |  | 併設形屋内･屋外消火栓箱
50 | 30 | 300 | 1400 | 000 |  |  | 放水口格納箱 |  | 各項目に類さない小分類名機器を含む
50 | 30 | 300 | 1400 | 010 |  |  |  | 放水口格納箱露出形
50 | 30 | 300 | 1400 | 020 |  |  |  | 放水口格納箱埋込形
50 | 30 | 300 | 1400 | 030 |  |  |  | 露出専用栓･器具併設形
50 | 30 | 300 | 1400 | 040 |  |  |  | 埋込専用栓･器具併設形
50 | 30 | 300 | 1400 | 900 |  |  |  | 放水口格納箱付属品
50 | 30 | 300 | 1500 | 000 |  |  | 地上式屋外消火栓箱 |  | 各項目に類さない小分類名機器を含む
50 | 30 | 300 | 1500 | 010 |  |  |  | 地上式屋外消火栓箱単口
50 | 30 | 300 | 1500 | 020 |  |  |  | 地上式屋外消火栓箱双口
50 | 30 | 300 | 1600 | 000 |  |  | 地下式屋外消火栓箱 |  | 各項目に類さない小分類名機器を含む
50 | 30 | 300 | 1600 | 010 |  |  |  | 地下式屋外消火栓箱単口
50 | 30 | 300 | 1600 | 020 |  |  |  | 地下式屋外消火栓箱双口
50 | 30 | 300 | 8000 | 000 |  |  | 消火機器関連部品 |  | 各項目に類さない小分類名機器を含む
50 | 30 | 300 | 8000 | 010 |  |  |  | 消火設備架台
50 | 30 | 300 | 8000 | 020 |  |  |  | 消火設備操作盤
50 | 30 | 300 | 9000 | 000 |  |  | その他消火機器類 |  | 各項目に類さない小分類名機器を含む
50 | 30 | 300 | 9000 | 010 |  |  |  | 消火器
50 | 30 | 300 | 9000 | 020 |  |  |  | 消火器格納箱
50 | 30 | 300 | 9000 | 030 |  |  |  | ホース格納箱
50 | 30 | 350 | 0000 | 000 |  | 厨房器具(業務用) |  |  | 各項目に類さない中分類名機器を含む
50 | 30 | 350 | 1100 | 000 |  |  | 作業機器･シンク |  | 各項目に類さない小分類名機器を含む
50 | 30 | 350 | 1100 | 010 |  |  |  | １槽シンク
50 | 30 | 350 | 1100 | 020 |  |  |  | ２槽シンク
50 | 30 | 350 | 1100 | 030 |  |  |  | ３槽シンク
50 | 30 | 350 | 1100 | 040 |  |  |  | 舟形シンク
50 | 30 | 350 | 1100 | 050 |  |  |  | 流し台
50 | 30 | 350 | 1100 | 110 |  |  |  | 水切り付シンク
50 | 30 | 350 | 1100 | 120 |  |  |  | 水切り台
50 | 30 | 350 | 1100 | 130 |  |  |  | 作業台
50 | 30 | 350 | 1100 | 140 |  |  |  | 調理台
50 | 30 | 350 | 1100 | 150 |  |  |  | 台
50 | 30 | 350 | 1100 | 160 |  |  |  | 移動台
50 | 30 | 350 | 1100 | 210 |  |  |  | 片面戸棚
50 | 30 | 350 | 1100 | 220 |  |  |  | 両面戸棚
50 | 30 | 350 | 1100 | 230 |  |  |  | 棚
50 | 30 | 350 | 1100 | 240 |  |  |  | 吊戸棚
50 | 30 | 350 | 2100 | 000 |  | 厨房器具 | 炊飯･保温機器 |  | 各項目に類さない小分類名機器を含む
50 | 30 | 350 | 2100 | 010 |  | (業務用)(続) |  | 炊飯器
50 | 30 | 350 | 2100 | 020 |  |  |  | ガス自動炊飯器
50 | 30 | 350 | 2100 | 030 |  |  |  | 電気自動炊飯器
50 | 30 | 350 | 2100 | 110 |  |  |  | ウオーマー
50 | 30 | 350 | 3100 | 000 |  |  | 熱調理器 |  | 各項目に類さない小分類名機器を含む
50 | 30 | 350 | 3100 | 010 |  |  |  | ガスレンジ
50 | 30 | 350 | 3100 | 020 |  |  |  | 電気レンジ
50 | 30 | 350 | 3100 | 030 |  |  |  | IHレンジ
50 | 30 | 350 | 3100 | 110 |  |  |  | ガスコンロ
50 | 30 | 350 | 3100 | 120 |  |  |  | ガステーブル
50 | 30 | 350 | 3100 | 130 |  |  |  | 電気コンロ
50 | 30 | 350 | 3100 | 140 |  |  |  | IHコンロ
50 | 30 | 350 | 3100 | 210 |  |  |  | ガスオーブン
50 | 30 | 350 | 3100 | 220 |  |  |  | コンビネーションレンジ
50 | 30 | 350 | 3100 | 310 |  |  |  | 焼物器
50 | 30 | 350 | 3100 | 320 |  |  |  | グリラー
50 | 30 | 350 | 3100 | 330 |  |  |  | サラマンダー
50 | 30 | 350 | 3100 | 340 |  |  |  | 魚焼器
50 | 30 | 350 | 3100 | 410 |  |  |  | 揚物器
50 | 30 | 350 | 3100 | 420 |  |  |  | １槽フライヤー
50 | 30 | 350 | 3100 | 430 |  |  |  | ２槽フライヤー
50 | 30 | 350 | 3100 | 510 |  |  |  | 蒸し器
50 | 30 | 350 | 3100 | 610 |  |  |  | 麺類機器
50 | 30 | 350 | 3100 | 620 |  |  |  | 煮炊釜
50 | 30 | 350 | 3100 | 630 |  |  |  | そば釜
50 | 30 | 350 | 3100 | 710 |  |  |  | 回転釜
50 | 30 | 350 | 4100 | 000 |  |  | 調理機器 |  | 各項目に類さない小分類名機器を含む
50 | 30 | 350 | 4100 | 010 |  |  |  | 洗米器
50 | 30 | 350 | 4100 | 110 |  |  |  | 皮むき器
50 | 30 | 350 | 4100 | 210 |  |  |  | 電気クッキングヒーター
50 | 30 | 350 | 4100 | 310 |  |  |  | 電子レンジ
50 | 30 | 350 | 4100 | 410 |  |  |  | 自動粥調理器
50 | 30 | 350 | 4100 | 510 |  |  |  | 脱水機
50 | 30 | 350 | 4100 | 610 |  |  |  | フードプロセッサー
50 | 30 | 350 | 4100 | 620 |  |  |  | スライサー
50 | 30 | 350 | 5100 | 000 |  |  | 冷蔵･冷凍機器 |  | 各項目に類さない小分類名機器を含む
50 | 30 | 350 | 5100 | 010 |  |  |  | 冷蔵庫
50 | 30 | 350 | 5100 | 020 |  |  |  | コールドテーブル
50 | 30 | 350 | 5100 | 110 |  |  |  | 冷凍庫
50 | 30 | 350 | 5100 | 210 |  |  |  | 冷水機
50 | 30 | 350 | 5100 | 310 |  |  |  | アイスメーカー
50 | 30 | 350 | 5100 | 320 |  |  |  | アイスクリームフリーザー
50 | 30 | 350 | 6100 | 000 |  |  | 洗浄機･消毒器 |  | 各項目に類さない小分類名機器を含む
50 | 30 | 350 | 6100 | 010 |  |  |  | 食器洗浄機
50 | 30 | 350 | 6100 | 110 |  |  |  | 特殊洗浄機
50 | 30 | 350 | 6100 | 210 |  |  |  | 食品消毒器
50 | 30 | 350 | 7100 | 000 |  |  | ベーカリー機器 |  | 各項目に類さない小分類名機器を含む
50 | 30 | 350 | 7100 | 010 |  |  |  | デッキオーブン
50 | 30 | 350 | 7100 | 110 |  |  |  | コンベクションオーブン
50 | 30 | 350 | 8100 | 000 |  |  | 喫茶･軽飲食サービス機器 |  | 各項目に類さない小分類名機器を含む
50 | 30 | 350 | 8100 | 010 |  |  |  | ディッシュディスペンサー
50 | 30 | 350 | 8100 | 110 |  |  |  | 給茶機
50 | 30 | 350 | 8100 | 120 |  |  |  | ティーサーバー
50 | 30 | 350 | 8100 | 130 |  |  | 喫茶･軽飲食サービス機器 | ウオータークーラー
50 | 30 | 350 | 8100 | 210 |  |  |  | コーヒーブルーワー
50 | 30 | 350 | 8100 | 220 |  |  |  | エスプレソコーヒーマシーン
50 | 30 | 350 | 8100 | 310 |  |  |  | 配膳車
50 | 30 | 350 | 9000 | 000 |  |  | その他厨房器具類 |  | 各項目に類さない小分類名機器を含む
50 | 30 | 350 | 9000 | 010 |  |  |  | 厨房器具架台
50 | 30 | 350 | 9000 | 110 |  |  |  | 厨房器具操作盤
50 | 30 | 350 | 9000 | 210 |  |  |  | 生ゴミ処理機
50 | 30 | 400 | 0000 | 000 |  | 中水･濾過機器 |  |  | 各項目に類さない中分類名機器を含む
50 | 30 | 400 | 2100 | 000 |  |  | プール濾過機器 |  | 各項目に類さない小分類名機器を含む
50 | 30 | 400 | 2100 | 010 |  |  |  | プール濾過機器
50 | 30 | 400 | 3100 | 000 |  |  | 浴槽濾過機器 |  | 各項目に類さない小分類名機器を含む
50 | 30 | 400 | 3100 | 010 |  |  |  | 浴槽濾過機器
50 | 30 | 400 | 4100 | 000 |  |  | 池濾過機器 |  | 各項目に類さない小分類名機器を含む
50 | 30 | 400 | 4100 | 010 |  |  |  | 池濾過機器
50 | 30 | 400 | 5100 | 000 |  |  | 中水･濾過機器 |  | 各項目に類さない小分類名機器を含む
50 | 30 | 400 | 5100 | 010 |  |  |  | 中水･濾過機器
50 | 30 | 400 | 8000 | 000 |  |  | 中水･濾過機器関連部品 |  | 各項目に類さない小分類名機器を含む
50 | 30 | 400 | 8000 | 010 |  |  |  | 中水･濾過機器防振装置
50 | 30 | 400 | 8000 | 020 |  |  |  | 中水･濾過機器機器架台
50 | 30 | 400 | 8000 | 030 |  |  |  | 中水･濾過機器操作盤
50 | 30 | 400 | 9000 | 000 |  |  | その他中水･濾過機器類 |  | 各項目に類さない小分類名機器を含む
50 | 30 | 800 | 0000 | 000 |  | その他特殊機器 |  |  | 各項目に類さない中分類名機器を含む
50 | 30 | 800 | 1100 | 000 |  |  | 厨芥処理厨房除害機器類 |  | 各項目に類さない小分類名機器を含む
50 | 30 | 800 | 1100 | 010 |  |  |  | 厨芥処理厨房除害機器
50 | 30 | 800 | 1100 | 020 |  |  |  | その他厨芥処理厨房除害機器 | 各項目に類さない厨芥処理機器
50 | 30 | 800 | 1300 | 000 |  |  | ゴミ処理機器類 |  | 各項目に類さない小分類名機器を含む
50 | 30 | 800 | 1300 | 010 |  |  |  | ゴミ処理機器
50 | 30 | 800 | 1500 | 000 |  |  | 焼却炉機器類 |  | 各項目に類さない小分類名機器を含む
50 | 30 | 800 | 1500 | 010 |  |  |  | 焼却炉機器
50 | 30 | 800 | 2100 | 000 |  |  | セントラルクリーナー機器類 |  | 各項目に類さない小分類名機器を含む
h | 30 | 800 | 2100 | 010 |  |  |  | セントラルクリーナー機器
50 | 30 | 800 | 3100 | 000 |  |  | エアーシューター機器類 |  | 各項目に類さない小分類名機器を含む
50 | 30 | 800 | 3100 | 010 |  |  |  | エアーシューター機器
50 | 30 | 800 | 4100 | 000 |  |  | 実験機器･器具･装置機器類 |  | 各項目に類さない小分類名機器を含む
50 | 30 | 800 | 4100 | 010 |  |  |  | 実験機器･器具･装置機器
50 | 30 | 800 | 5100 | 000 |  |  | RI処理機器類 |  | 各項目に類さない小分類名機器を含む
50 | 30 | 800 | 5100 | 010 |  |  |  | RI処理機器
50 | 30 | 800 | 6100 | 000 |  |  | 洗濯機器類 |  | 各項目に類さない小分類名機器を含む
50 | 30 | 800 | 6100 | 010 |  |  |  | 洗濯機器
50 | 30 | 800 | 8000 | 000 |  |  | その他特殊機器関連部品 |  | 各項目に類さない小分類名機器を含む
50 | 30 | 800 | 8000 | 010 |  |  |  | その他特殊機器防振装置
50 | 30 | 800 | 8000 | 020 |  |  |  | その他特殊機器架台
50 | 30 | 800 | 8000 | 030 |  |  |  | その他特殊機器操作盤
50 | 30 | 800 | 9000 | 000 |  |  | その他特殊機器類 |  | 各項目に類さない小分類名機器を含む
50 | 90 | 0 | 0 |  | 専門工事
50 | 90 | 150 | 0000 | 000 |  | 自動制御設備
50 | 90 | 150 | 2000 | 000 |  |  | 空気式制御機器
50 | 90 | 150 | 3000 | 000 |  |  | 自動制御用操作器
50 | 90 | 150 | 4000 | 000 |  |  | 電子式制御機器
50 | 90 | 150 | 5500 | 000 |  |  | デジタル式制御機器
50 | 90 | 150 | 6000 | 000 |  |  | 自動制御用管理機器
50 | 90 | 150 | 7000 | 000 |  |  | 調節弁
50 | 90 | 150 | 8000 | 000 |  |  | 自動制御補助機器
50 | 90 | 150 | 9000 | 000 |  |  | 自動制御設備その他
50 | 90 | 200 | 0 | 000 |  | 浄化槽設備
50 | 90 | 200 | 1200 | 000 |  |  | 浄化槽
50 | 90 | 200 | 1600 | 000 |  |  | 躯体工事
50 | 90 | 200 | 1800 | 000 |  |  | 機械設備工事
50 | 90 | 200 | 2000 | 000 |  |  | 土木工事
50 | 90 | 200 | 2200 | 000 |  |  | 据付工事
50 | 90 | 200 | 2400 | 000 |  |  | 電気工事
50 | 90 | 250 | 0000 | 000 |  | 都市ガス設備
50 | 90 | 250 | 2000 | 000 |  |  | 低圧都市ガス設備
50 | 90 | 250 | 3000 | 000 |  |  | 中圧都市ガス設備
50 | 90 | 300 | 0000 | 000 |  | 消火設備
50 | 90 | 300 | 0500 | 000 |  |  | 消火器
50 | 90 | 300 | 0600 | 000 |  |  | 消火器格納箱
50 | 90 | 300 | 1000 | 000 |  |  | 屋内･屋外消火栓設備、連結送水管
50 | 90 | 300 | 1200 | 000 |  |  | スプリンクラー設備
50 | 90 | 300 | 1400 | 000 |  |  | ドレンチャー設備
50 | 90 | 300 | 1600 | 000 |  |  | 水噴霧消火装置
50 | 90 | 300 | 1800 | 000 |  |  | 泡消火設備
50 | 90 | 300 | 2000 | 000 |  |  | 特殊消火設備
50 | 90 | 300 | 2200 | 000 |  |  | 二酸化炭素消火設備
50 | 90 | 300 | 2400 | 000 |  |  | ハロン１３０１消火設備
50 | 90 | 300 | 2600 | 000 |  |  | 粉末消火設備
50 | 90 | 300 | 2800 | 000 |  |  | フード等用簡易自動消火装置
50 | 90 | 300 | 8000 | 000 |  |  | 消火設備その他
50 | 90 | 350 | 0000 | 000 |  | 厨房器具設備
50 | 90 | 350 | 1000 | 000 |  |  | 厨房器具設備
50 | 90 | 400 | 0000 | 000 |  | 中水、濾過設備
50 | 90 | 400 | 2000 | 000 |  |  | プール濾過設備
50 | 90 | 400 | 3000 | 000 |  |  | 浴槽濾過設備
50 | 90 | 400 | 4000 | 000 |  |  | 池濾過設備
50 | 90 | 400 | 5000 | 000 |  |  | 中水処理設備
50 | 90 | 450 | 0000 | 000 |  | 床暖房設備
50 | 90 | 450 | 1000 | 000 |  |  | 床暖房設備
50 | 90 | 800 | 0 | 000 |  | その他特殊設備
50 | 90 | 800 | 1000 | 000 |  |  | 特殊配管設備
50 | 90 | 800 | 1100 | 000 |  |  | 医療配管設備
50 | 90 | 800 | 1200 | 000 |  |  | 厨芥処理(厨房除害)設備
50 | 90 | 800 | 1300 | 000 |  |  | ゴミ処理設備
50 | 90 | 800 | 1330 | 000 |  |  | 焼却炉設備
50 | 90 | 800 | 1360 | 000 |  |  | セントラルクリーナー設備
50 | 90 | 800 | 1400 | 000 |  |  | エアシューター設備
50 | 90 | 800 | 1500 | 000 |  |  | さく井設備
50 | 90 | 800 | 1600 | 000 |  |  | 温泉設備
50 | 90 | 800 | 1700 | 000 |  |  | 実験機器．器具．装置設備
50 | 90 | 800 | 1800 | 000 |  |  | 噴水設備
50 | 90 | 800 | 1900 | 000 |  |  | クリンルーム
50 | 90 | 800 | 2000 | 000 |  |  | RI処理
50 | 90 | 800 | 2250 | 000 |  |  | 洗濯設備
50 | 90 | 800 | 3110 | 000 |  |  | ユニットバス設備
50 | 90 | 800 | 3120 | 000 |  |  | ユニットトイレ設備
50 | 90 | 800 | 4100 | 000 |  |  | ディリベントシステム設備